## Table 1
Instytut Matki i Dziecka
PRZEDMIAR
NAZWA INWESTYCJI : Remont trzech oddziałów Instytutu Matki i Dziecka w Warszawie.
INWESTOR : Instytut Matki i Dziecka
SPORZĄDZIŁ KALKULACJE : Marta Opalach (budowlana)
DATA OPRACOWANIA : 14.08.2018
WYKONAWCA : INWESTOR :
Data opracowania
2018-08-14
Data zatwierdzenia
Dokument został opracowany przy pomocy programu
NORMA PRO
Lp. |  | Podsta- wa |  | Opis i wyliczenia |  | j.m. |  | Poszcz. | Razem
1 |  |  |  | ETAP I - KLINIKA ANESTEZJOLOGII I ODDZIAŁ INTENSYWNEJ TERAPII
1.1 |  |  |  | KLINIKA AiOIT - zadanie 1
1.1.1 |  |  |  | Prace przygotowawcze
1 |  | KNR 4-01 |  | Przygotowanie powierzchni pod malowanie farbami emulsyjnymi starych tynków z |  | m2 | 1 143,150
d.1.1. |  | 1204-08 |  | poszpachlow.nierówności - mycie i zeskrobanie starych farb ze ścian i sufitów
1 | analogia |  | Krotność = 2
ściany
|  |  | 16,33-9,66+20,82+1+26,42-15,94+60,8-17,48+63,76+30,89+67,69-10,2+71,38-3+ |  |  | m2
39,08-11,66+66,02+52,32-27,6+166,66-19,07+33,11+44,15+47,38-3+45,05+
35,28+41,49-3+42,48-3+35,93+37,51+47,56-2,14+64,55+56,41-2,14+60,97-4
sufity
|  |  | 0,5+3,45+4,3+9,19+14,24+5,6+8,37+24,5+4,79+19,5+8,68+53,85+6,72+12,24+ |  | m2 |  | 309.55
10,57+13,84+4,26+8,99+9,41+10,97+11,48+19,87+20,77+23,46
[8 empty] | RAZEM | 1 452,700
2 |  | KNR 4-01 |  | Przecieranie istniejacych tynków wewn.z zeskrob.farby lub zdzieraniem tapet na |  | m2 | 1 142,650
d.1.1. | 0713-01 |  | ścianach
1
|  |  | 7,17+20,82+26,42-15,94+60,8-17,48+63,76+30,89+67,69-10,2+71,38-3+39,08- |  | m2
11,66+66,02+52,32-27,6+166,66-19,07+33,11+44,15+47,38-3+45,05+35,28+
41,49-3+42,48-3+35,93+37,51+47,56-2,14+64,55+56,41-2,14+60,97-4
[8 empty] | RAZEM | 1 142,650
3 |  | KNR 4-01 |  | Zerwanie posadzki z tworzyw sztucznych |  | m2 | 348.27
d.1.1. | 0818-05
1
|  |  | 2,1+3,45+4,3+9,19+14,24+5,6+8,37+24,5+4,79+19,5+8,68+53,85+6,72+12,24+ |  | m2
10,57+13,84+4,26+8,99+9,41+10,97+11,48+19,87+37,12+20,77+23,46
[8 empty] | RAZEM | 348.27
4 |  | KNR 4-01 |  | Demontaż skrzydeł drzwiowych i wykucie z muru ościeżnic |  | m2 | 26.985
d.1.1. |  | 0354-10
1 | analogia
|  |  | 0,85*2,1+0,9*2,1*9+0,8*2,1*4+0,7*2,1 |  |  | m2
[8 empty] | RAZEM | 26.985
1.1.2 |  |  |  | Prace malarskie
5 |  | KNR 2-02 |  | Tynki (gładzie) jednowarstw.wewn.gr.3 mm z gipsu szpachlow.wyk.ręcz.na ścianach |  | m2 | 1 142,150
d.1.1. | 2009-02 |  | na podłożu z tynku
2
|  |  | 16,33-9,66+20,82+26,42-15,94+60,8-17,48+63,76+30,89+67,69-10,2+71,38-3+ |  | m2
39,08-11,66+66,02+52,32-27,6+166,66-19,07+33,11+44,15+47,38-3+45,05+
35,28+41,49-3+42,48-3+35,93+37,51+47,56-2,14+64,55+56,41-2,14+60,97-4
[8 empty] | RAZEM | 1 142,150
6 |  | KNR 2-02 |  | Tynki (gładzie) jednowarstw.wewn.gr.3 mm z gipsu szpachlow.wyk.ręcz.na ścianach |  | m2 | 1 142,150
d.1.1. | 2009-07 |  | - dodatek za pogrubienie o 2 mm
2
|  |  | 16,33-9,66+20,82+26,42-15,94+60,8-17,48+63,76+30,89+67,69-10,2+71,38-3+ |  | m2
39,08-11,66+66,02+52,32-27,6+166,66-19,07+33,11+44,15+47,38-3+45,05+
35,28+41,49-3+42,48-3+35,93+37,51+47,56-2,14+64,55+56,41-2,14+60,97-4
[8 empty] | RAZEM | 1 142,150
7 |  | KNR 2-02 |  | Tynki (gładzie) jednowarstw.wewn.gr.3 mm z gipsu szpachlow.wyk.ręcz.na stropach |  | m2 | 311.15
d.1.1. | 2009-04 |  | na podłożu z tynku
2
|  |  | 2,1+3,45+4,3+9,19+14,24+5,6+8,37+24,5+4,79+19,5+8,68+53,85+6,72+12,24+ |  | m2
10,57+13,84+4,26+8,99+9,41+10,97+11,48+19,87+20,77+23,46
[8 empty] | RAZEM | 311.15
8 |  | KNR 2-02 |  | Tynki (gładzie) jednowarstw.wewn.gr.3 mm z gipsu szpachlow.wyk.ręcz.na stropach |  | m2 | 311.15
d.1.1. | 2009-08 |  | - dodatek za pogrubienie o 2 mm
2
|  |  | 2,1+3,45+4,3+9,19+14,24+5,6+8,37+24,5+4,79+19,5+8,68+53,85+6,72+12,24+ |  | m2
10,57+13,84+4,26+8,99+9,41+10,97+11,48+19,87+20,77+23,46
[8 empty] | RAZEM | 311.15
9 |  | KNR 2-02 |  | Tynki (gładzie) jednowarstw.wewn.gr.3 mm z gipsu szpachlow.wyk.ręcz.na oście- |  | m2 | 108.35
d.1.1. | 2009-05 |  | żach i pasach ściennych na podłożu betonowym
2
|  |  | 1+3,04+2,41+0,5+4,03+4,84+4,79+2,42+2,53+12,39+1,01+2,13+3,02+3,02+2,53+ |  | m2
3,02+3,02+6,82+6,42+12,28+2,86+12,28+11,99
[8 empty] | RAZEM | 108.35
10 |  | KNR 2-02 |  | Dwukrotne malowanie farbami emulsyjnymi powierzchni wewnętrznych - suchych |  | m2 | 1 443,820
d.1.1. | 1505-07 |  | tynków z gruntowaniem - ściany i sufity
2
|  |  | 16,33-9,66+2,1+20,82+1+3,45+4,3+60,8-17,48+9,19+63,76+14,24+30,89+5,6+ |  | m2
67,69-10,2+8,37+71,38-3+24,5+39,08-11,66+4,79+66,02+19,5+52,32-27,6+8,68+
166,66-19,07+53,85+33,11+6,72+44,15+12,24+47,38-3+10,57+45,05+13,84+
35,28+4,26+41,49-3+8,99+42,48-3+9,41+35,93+10,97+37,51+11,48+47,56-2,14+
19,87+64,55+56,41-2,14+20,77+60,97-4+23,46
- 2 -
Lp. |  | Podsta- wa |  | Opis i wyliczenia |  | j.m. |  | Poszcz. | Razem
[8 empty] | RAZEM | 1 443,820
11 |  | KNR 2-02 |  | Malowanie farbami emulsyjnymi powierzchni wewnętrznych - suchych tynków z |  | m2 | 1 443,820
d.1.1. | 1505-08 |  | gruntowaniem - dod.za każde dalsze malowanie
2
|  |  | 16,33-9,66+2,1+20,82+1+3,45+4,3+60,8-17,48+9,19+63,76+14,24+30,89+5,6+ |  | m2
67,69-10,2+8,37+71,38-3+24,5+39,08-11,66+4,79+66,02+19,5+52,32-27,6+8,68+
166,66-19,07+53,85+33,11+6,72+44,15+12,24+47,38-3+10,57+45,05+13,84+
35,28+4,26+41,49-3+8,99+42,48-3+9,41+35,93+10,97+37,51+11,48+47,56-2,14+
19,87+64,55+56,41-2,14+20,77+60,97-4+23,46
[8 empty] | RAZEM | 1 443,820
1.1.3 |  |  |  | Prace wykończeniowe
12 |  | KNR 2-02 |  | Warstwy wyrównawcze pod posadzki z zaprawy cementowej gr.20 mm zatarte na |  | m2 | 348.27
d.1.1. | 1102-02 |  | gładko
3
|  |  | 2,1+3,45+4,3+9,19+14,24+5,6+8,37+24,5+4,79+19,5+8,68+53,85+6,72+12,24+ |  | m2
10,57+13,84+4,26+8,99+9,41+10,97+11,48+19,87+37,12+20,77+23,46
[8 empty] | RAZEM | 348.27
13 |  | KNR 2-02 |  | Warstwa wyrównująca pod wykładziny podłog.z tworzyw szt. |  | m2 | 348.27
d.1.1. |  | 1115-01
3 | analogia
|  |  | 2,1+3,45+4,3+9,19+14,24+5,6+8,37+24,5+4,79+19,5+8,68+53,85+6,72+12,24+ |  | m2
10,57+13,84+4,26+8,99+9,41+10,97+11,48+19,87+37,12+20,77+23,46
[8 empty] | RAZEM | 348.27
14 |  | KNR 2-02 |  | Posadzki z wykładzin z tworzyw sztucznych z warstwą izolacyjną rulonowe + wywi- |  | m2 | 365.684
d.1.1. | 1112-01 |  | nięcie na ścianę
3
|  |  | 1,05*(2,1+3,45+4,3+9,19+14,24+5,6+8,37+24,5+4,79+19,5+8,68+53,85+6,72+ |  | m2
12,24+10,57+13,84+4,26+8,99+9,41+10,97+11,48+19,87+37,12+20,77+23,46)
[8 empty] | RAZEM | 365.684
15 |  | KNR 2-02 |  | Posadzki z wykładzin z tworzyw sztucznych - zgrzewanie wykładzin rulonowych |  | m2 | 365.684
d.1.1. | 1112-09
3
|  |  | 1,05*(2,1+3,45+4,3+9,19+14,24+5,6+8,37+24,5+4,79+19,5+8,68+53,85+6,72+ |  | m2
12,24+10,57+13,84+4,26+8,99+9,41+10,97+11,48+19,87+37,12+20,77+23,46)
[8 empty] | RAZEM | 365.684
16 |  | KNR 2-02 |  | Posadzki z tworzyw sztucznych listwy przyścienne zgrzewane - listwy odbojowe na |  | m | 35
d.1.1. | 1113-07 |  | korytarzu
3
|  |  | 35 |  |  | m
[8 empty] | RAZEM | 35
17 |  | KNR-W 2- |  | Montaż ościeżnic drzwiowych |  | szt. | 22
d.1.1. |  | 02 1025-
3 | 1
analogia
|  |  | 22 |  |  | szt.
[8 empty] | RAZEM | 22
18 |  | KNR-W 2- |  | Drzwi wewnętrzne |  | m2 | 39.795
d.1.1. |  | 02 1040-
3 | 1
|  |  | 0,9*2,1*12+0,85*2,1*3+0,8*2,1*7 |  |  | m2
[8 empty] | RAZEM | 39.795
19 |  | KNR-W 2- |  | Ścianki aluminiowe |  | m2 | 27.626
d.1.1. |  | 02 1040-
3 | 5
|  |  | 2,93*2,92+19,07 |  |  | m2
[8 empty] | RAZEM | 27.626
1.1.4 |  |  |  | Prace elektryczne
20 |  | KNR 4-03 |  | Demontaż gniazd wtyczkowych i włączników |  | szt. | 63
d.1.1. |  | 1122-01
4 | analogia
|  |  | 22+41 |  |  | szt.
[8 empty] | RAZEM | 63
21 |  | KNR 4-03 |  | Demontaż opraw świetlówkowych z rastrem z tworzyw sztucznych lub metalowym |  | szt. | 54
d.1.1. | 1134-01
4
|  |  | 54 |  |  | szt.
[8 empty] | RAZEM | 54
22 |  | KNR 5-08 |  | Dostawa i montaż opraw oświetleniowych |  | szt. | 54
d.1.1. |  | 0516-08
4 | analogia
|  |  | 54 |  |  | szt.
[8 empty] | RAZEM | 54
23 d.1.1. 4 |  | KNR 5-08 0309-03 analogia |  | Montaż gniazd wtyczkowych i włączników |  | szt.
- 3 -
Lp. |  | Podsta- wa |  | Opis i wyliczenia |  | j.m. |  | Poszcz. | Razem
|  |  |  | 22+41 |  | szt. |  | 63
[8 empty] | RAZEM | 63
1.1.5 |  |  |  | Prace hydrauliczne
24 |  | KNR 4-02 |  | Demontaż baterii umywalkowej i zmywakowej |  | szt. | 18
d.1.1. | 0132-01
5
|  |  | 18 |  |  | szt.
[8 empty] | RAZEM | 18
25 |  | KNR 4-02 |  | Demontaż zlewu kuchennego |  | kpl. | 4
d.1.1. | 0235-03
5
|  |  | 4 |  |  | kpl.
[8 empty] | RAZEM | 4
26 |  | KNR 4-02 |  | Demontaż umywalki |  | kpl. | 14
d.1.1. | 0235-06
5
|  |  | 14 |  |  | kpl.
[8 empty] | RAZEM | 14
27 |  | KNR 4-02 |  | Demontaż ustępu z miską fajansową |  | kpl. | 2
d.1.1. | 0235-08
5
|  |  | 2 |  |  | kpl.
[8 empty] | RAZEM | 2
28 |  | KNR 4-02 |  | Demontaż grzejników c.o. |  | szt. | 34
d.1.1. |  | 0520-06
5 | analogia
|  |  | 34 |  |  | szt.
[8 empty] | RAZEM | 34
29 |  | KNR-W 2- |  | Bateria umywalkowa PRESTO SANIFIRST 1 woda zmieszana, zasilanie 230V |  | szt | 8
d.1.1. |  | 15 0137-
5 | 4
|  |  | 8 |  |  | szt
[8 empty] | RAZEM | 8
30 |  | KNR-W 2- |  | Bateria umywalkowa PRESTO MEDIC 3 - kliniczna bateriamiszająca ścienna |  | szt | 11
d.1.1. |  | 15 0137-
5 | 4
|  |  | 11 |  |  | szt
[8 empty] | RAZEM | 11
31 |  | KNR-W 2- |  | Umywalka owalna NOVA PRO 60cm z otworem przelewowym |  | kpl | 19
d.1.1. |  | 15 0230-
5 | 202
|  |  | 19 |  |  | kpl
[8 empty] | RAZEM | 19
32 |  | KNR-W 2- |  | Półpostument porcelanowy do umywalek |  | kpl | 19
d.1.1. |  | 15 0230-
5 | 5
|  |  | 19 |  |  | kpl
[8 empty] | RAZEM | 19
33 |  | KNR GE- |  | Miska ustępowa lejowa wisząca owalna NOVA PRO + deska sedesowa antybakte- |  | kpl | 2
d.1.1. |  | BERIT 215 |  | ryjna wolnoopadająca NOVA PRO
5 | 0104-01
|  |  | 2 |  |  | kpl
[8 empty] | RAZEM | 2
34 |  | KNR-W 2- |  | Grzejnik dolnozasilany z wbudowanym zaworem termostatycznym INTEGRA HIGIE- |  | szt | 1
d.1.1. |  | 15 0418- |  | NICZNZY typ 10 600x450mm + zawieszenie ścienne MCK-108
5 | 3
|  |  | 1 |  |  | szt
[8 empty] | RAZEM | 1
35 |  | KNR-W 2- |  | Grzejnik dolnozasilany z wbudowanym zaworem termostatycznym INTEGRA HIGIE- |  | szt | 1
d.1.1. |  | 15 0418- |  | NICZNZY typ 10 600x600mm + zawieszenie ścienne MCK-108
5 | 3
|  |  | 1 |  |  | szt
[8 empty] | RAZEM | 1
36 |  | KNR-W 2- |  | Grzejnik dolnozasilany z wbudowanym zaworem termostatycznym INTEGRA HIGIE- |  | szt | 1
d.1.1. |  | 15 0418- |  | NICZNZY typ 20s 600x600mm + zawieszenie ścienne MCK-108
5 | 7
|  |  | 1 |  |  | szt
[8 empty] | RAZEM | 1
37 |  | KNR-W 2- |  | Grzejnik dolnozasilany z wbudowanym zaworem termostatycznym INTEGRA HIGIE- |  | szt | 1
d.1.1. |  | 15 0418- |  | NICZNZY typ 20 600x450mm + zawieszenie ścienne MCK-108
5 | 7
|  |  | 1 |  |  | szt
[8 empty] | RAZEM | 1
- 4 -
Lp. |  | Podsta- wa |  | Opis i wyliczenia |  | j.m. |  | Poszcz. | Razem
38 |  | KNR-W 2- |  | Grzejnik dolnozasilany z wbudowanym zaworem termostatycznym INTEGRA HIGIE- |  | szt | 1
d.1.1. |  | 15 0418- |  | NICZNZY typ 20 600x750mm + zawieszenie ścienne MCK-108
5 | 7
|  |  | 1 |  |  | szt
[8 empty] | RAZEM | 1
39 |  | KNR-W 2- |  | Grzejnik dolnozasilany z wbudowanym zaworem termostatycznym INTEGRA HIGIE- |  | szt | 4
d.1.1. |  | 15 0418- |  | NICZNZY typ 20 600x900mm + zawieszenie ścienne MCK-108
5 | 7
|  |  | 4 |  |  | szt
[8 empty] | RAZEM | 4
40 |  | KNR-W 2- |  | Grzejnik dolnozasilany z wbudowanym zaworem termostatycznym INTEGRA HIGIE- |  | szt | 3
d.1.1. |  | 15 0418- |  | NICZNZY typ 20 600x1050mm + zawieszenie ścienne MCK-108
5 | 7
|  |  | 3 |  |  | szt
[8 empty] | RAZEM | 3
41 |  | KNR-W 2- |  | Grzejnik dolnozasilany z wbudowanym zaworem termostatycznym INTEGRA HIGIE- |  | szt | 1
d.1.1. |  | 15 0418- |  | NICZNZY typ 20 600x1350mm + zawieszenie ścienne MCK-108
5 | 7
|  |  | 1 |  |  | szt
[8 empty] | RAZEM | 1
42 |  | KNR-W 2- |  | Grzejnik dolnozasilany z wbudowanym zaworem termostatycznym INTEGRA HIGIE- |  | szt | 1
d.1.1. |  | 15 0418- |  | NICZNZY typ 20 600x1650mm + zawieszenie ścienne MCK-108
5 | 8
|  |  | 1 |  |  | szt
[8 empty] | RAZEM | 1
43 |  | KNR-W 2- |  | Grzejnik dolnozasilany z wbudowanym zaworem termostatycznym INTEGRA HIGIE- |  | szt | 4
d.1.1. |  | 15 0418- |  | NICZNZY typ 20 900x750mm + zawieszenie ścienne MCK-108
5 | 7
|  |  | 4 |  |  | szt
[8 empty] | RAZEM | 4
44 |  | KNR-W 2- |  | Grzejnik dolnozasilany z wbudowanym zaworem termostatycznym INTEGRA HIGIE- |  | szt | 2
d.1.1. |  | 15 0418- |  | NICZNZY typ 20 900x900mm + zawieszenie ścienne MCK-108
5 | 7
|  |  | 2 |  |  | szt
[8 empty] | RAZEM | 2
45 |  | KNR-W 2- |  | Grzejnik dolnozasilany z wbudowanym zaworem termostatycznym INTEGRA HIGIE- |  | szt | 1
d.1.1. |  | 15 0418- |  | NICZNZY typ 30 600x1050mm + zawieszenie ścienne MCK-108
5 | 11
|  |  | 1 |  |  | szt
[8 empty] | RAZEM | 1
46 |  | KNR-W 2- |  | Grzejnik dolnozasilany z wbudowanym zaworem termostatycznym INTEGRA HIGIE- |  | szt | 2
d.1.1. |  | 15 0418- |  | NICZNZY typ 30 600x1200mm + zawieszenie ścienne MCK-108
5 | 11
|  |  | 2 |  |  | szt
[8 empty] | RAZEM | 2
47 |  | KNR-W 2- |  | Grzejnik dolnozasilany z wbudowanym zaworem termostatycznym INTEGRA HIGIE- |  | szt | 2
d.1.1. |  | 15 0418- |  | NICZNZY typ 30 900x1500mm + zawieszenie ścienne MCK-108
5 | 11
|  |  | 2 |  |  | szt
[8 empty] | RAZEM | 2
48 |  | KNR-W 2- |  | Grzejniki łazienkowe, stalowe, wysokość do 1200 mm- Santorini C SAC/11 1130/ |  | szt | 1
d.1.1. |  | 15 0425- |  | 500/100
5 | 2
|  |  | 1 |  |  | szt
[8 empty] | RAZEM | 1
49 |  | KNR-W 2- |  | Głowica termostatyczna RA2000 typ RA2994 |  | szt | 26
d.1.1. |  | 15 0412-
5 | 2
|  |  | 26 |  |  | szt
[8 empty] | RAZEM | 26
1.2 |  |  |  | KLINIKA AiOIT - zadanie 2
1.2.1 |  |  |  | Prace przygotowawcze
50 |  | KNR 4-01 |  | skucie płytek ceramicznych - fartuch przyumywalkowy + płytki okładzina ścian wys. |  | m2 | 32.28
d.1.2. |  | 0701-03 |  | 2,0m + zerwanie wykładziny PCV
1 | analogia
fartuchy przyumywalkowe
|  |  | 3+3+3+3+3+3+3+3+2,14*2+4 |  |  | m2
WC+łazienki+kuchnie itp.
|  |  | 9,66+15,94+10,20+27,6 |  |  | m2 |  | 63.4
[8 empty] | RAZEM | 95.68
51 |  | KNR-W 4- | Demontaż sufitu podwiedszanego |  | m2
d.1.2. |  | 01 0406-
1 | 1
analogia
- 5 -
Lp. |  | Podsta- wa |  | Opis i wyliczenia |  | j.m. |  | Poszcz. | Razem
|  |  |  | 37.12 |  | m2 |  | 37.12
[8 empty] | RAZEM | 37.12
52 |  | KNR 4-01 |  | Wywiezienie gruzu spryzmowanego samochodami skrzyniowymi na odl.do 1 km |  | m3 | 38.675
d.1.2. |  | 0108-09
1 | analogia
|  |  | 0,02*(1452,7+348,27+95,68+37,12) |  |  | m3
|  |  | 0,05*(16,67+39,795) |  |  | m3 |  | 2.823
[8 empty] | RAZEM | 41.498
53 |  | KNR 4-01 |  | Wywiezienie gruzu spryzmowanego samochodami skrzyniowymi - za każdy nast. 1 |  | m3 | 41.498
d.1.2. |  | 0108-10 |  | km
1 | analogia |  | Krotność = 19
|  |  | 41.498 |  |  | m3
[8 empty] | RAZEM | 41.498
1.2.2 |  |  |  | Prace okładzinowe
54 |  | KNR 2-02 |  | Wyprawy tynkarskie z masy szpachlowej - wyrównanie powierzchni pod wykładzinę |  | m2 | 98.68
d.1.2. |  | 0825-01 |  | ścienną
2 | analogia
|  |  | 9,66+15,94+3+10,2+3+3+3+27,6+3+3+3+3+3+2,14*2+4 |  |  | m2
[8 empty] | RAZEM | 98.68
55 |  | KNR 2-02 |  | Okładzina ścian wykładziną z tworzyw sztucznych z przygotowaniem podłoża - PCW |  | m2 | 95.68
d.1.2. |  | 1112-05
2 | analogia
|  |  | 9,66+15,94+3+10,2+3+3+3+27,6+3+3+3+3+2,14*2+4 |  |  | m2
[8 empty] | RAZEM | 95.68
1.2.3 |  |  |  | Prace wykończeniowe
56 |  | NNRNKB |  | (z.V) Sufity podwieszone o konstrukcji metalowej z wypełnieniem płytami z włókien |  | m2 | 37.12
d.1.2. |  | 202 2702- |  | mineralnych z zastosowaniem profili poprzecznych o dług. 60 cm
3 | 1
|  |  | 37.12 |  |  | m2
[8 empty] | RAZEM | 37.12
57 |  | KNR-W 2- |  | Ścianki aluminiowe - wymiana (demontaż istniejącej i montaż nowej) |  | m2 | 32.19
d.1.2. |  | 02 1040-
3 | 5
|  |  | 5,98+19,07+7,14 |  |  | m2
[8 empty] | RAZEM | 32.19
58 |  | KNR 4-01 |  | Demontaż okien |  | m2 | 16.76
d.1.2. | 0354-05
3
|  |  | 3,04+3,65+1,93+3,86+2,54+1,74 |  |  | m2
[8 empty] | RAZEM | 16.76
59 |  | KNR 0-19 |  | Montaż okien uchylnych jednodzielnych z PCV z obróbką obsadzenia o pow. ponad |  | m2 | 16.76
d.1.2. | 1023-04 |  | 1.0 m2 z parapetem
3
|  |  | 3,04+3,65+1,93+3,86+2,54+1,74 |  |  | m2
[8 empty] | RAZEM | 16.76
1.2.4 |  |  |  | Prace hydrauliczne
60 |  | KNR 4-02 |  | Demontaż baterii natryskowej |  | szt. | 1
d.1.2. |  | 0132-03
4 | analogia
|  |  | 1 |  |  | szt.
[8 empty] | RAZEM | 1
61 |  | KNR 4-02 |  | Demontaż kabiny prysznicowej |  | kpl. | 1
d.1.2. |  | 0235-07
4 | analogia
|  |  | 1 |  |  | kpl.
[8 empty] | RAZEM | 1
62 |  | KNR 2-15 |  | Baterie natryskowe |  | szt. | 1
d.1.2. |  | 0115-04
4 | analogia
|  |  | 1 |  |  | szt.
[8 empty] | RAZEM | 1
63 |  | KNR 2-15 |  | Montaż kabiny prysznicowej |  | kpl. | 1
d.1.2. |  | 0222-01
4 | analogia
|  |  | 1 |  |  | kpl.
[8 empty] | RAZEM | 1
1.2.5 |  |  |  | Instalacja wody zimnej, ciepłej i cyrkulacji - Anastezjologia
64 |  | KNR-W 2- |  | Rurociągi z tworzyw sztucznych (PP) o połączeniach zgrzewanych na ścianach w |  | m | 167
d.1.2. |  | 15 0112- |  | budynkach niemieszkalnych, Fi20x2,8 mm Stabi
5 | 101
|  |  | 167 |  |  | m
[8 empty] | RAZEM | 167
65 |  | KNR-W 2- |  | Rurociągi z tworzyw sztucznych (PP) o połączeniach zgrzewanych na ścianach w | m
d.1.2. |  | 15 0112- | budynkach niemieszkalnych, Fi25x3,5 mm Stabi
5 |  | 201
- 6 -
Lp. |  | Podsta- wa |  | Opis i wyliczenia |  | j.m. |  | Poszcz. | Razem
|  |  |  | 47 |  | m |  | 47
[8 empty] | RAZEM | 47
66 |  | KNR-W 2- |  | Rurociągi z tworzyw sztucznych (PP) o połączeniach zgrzewanych na ścianach w |  | m | 10
d.1.2. |  | 15 0112- |  | budynkach niemieszkalnych, Fi32x4,4 mm Stabi
5 | 301
|  |  | 10 |  |  | m
[8 empty] | RAZEM | 10
67 |  | KNR-W 2- |  | Zawór kulowy gwint. DN15 |  | szt | 6
d.1.2. |  | 15 0132-
5 | 102
|  |  | 6 |  |  | szt
[8 empty] | RAZEM | 6
68 |  | KNR-W 2- |  | Zawór kulowy gwint. DN20 |  | szt | 12
d.1.2. |  | 15 0132-
5 | 202
|  |  | 12 |  |  | szt
[8 empty] | RAZEM | 12
69 |  | KNR-W 2- |  | Zawór kulowy gwint. DN25 |  | szt | 8
d.1.2. |  | 15 0132-
5 | 302
|  |  | 8 |  |  | szt
[8 empty] | RAZEM | 8
70 |  | KNR-W 2- |  | Zawór czerpalny Dn 15 mm ze złączką do węża |  | szt | 3
d.1.2. |  | 15 0135-
5 | 1
|  |  | 3 |  |  | szt
[8 empty] | RAZEM | 3
71 |  | KNR-W 2- |  | Zawór Dn 15 mm do spłuczki WC |  | szt | 2
d.1.2. |  | 15 0135-
5 | 1
|  |  | 2 |  |  | szt
[8 empty] | RAZEM | 2
72 |  | KNR 0-34 |  | Izolacja rurociągów otulinami ThermaEco - jednowarstwowymi, izolacja 20 mm, ruro- |  | m | 167
d.1.2. | 0101-10 |  | ciąg Fi 20 mm
5
|  |  | 167 |  |  | m
[8 empty] | RAZEM | 167
73 |  | KNR 0-34 |  | Izolacja rurociągów otulinami ThermaEco - jednowarstwowymi, izolacja 20 mm, ruro- |  | m | 47
d.1.2. | 0101-11 |  | ciąg Fi 25 mm
5
|  |  | 47 |  |  | m
[8 empty] | RAZEM | 47
74 |  | KNR 0-34 |  | Izolacja rurociągów otulinami ThermaEco - jednowarstwowymi, izolacja 30 mm, ruro- |  | m | 10
d.1.2. | 0101-19 |  | ciąg Fi 32 mm
5
|  |  | 10 |  |  | m
[8 empty] | RAZEM | 10
75 |  | KNR-W 2- |  | Płukanie instalacji wodociągowej, w budynkach niemieszkalnych |  | m | 224
d.1.2. |  | 15 0128-
5 | 2
|  |  | 224 |  |  | m
[8 empty] | RAZEM | 224
76 |  | KNR-W 2- |  | Próba szczelności instalacji wodociągowych z rur z tworzyw sztucznych, w budyn- |  | m | 224
d.1.2. |  | 15 0127- |  | kach niemieszkalnych, rurociąg Fi do 63 mm
5 | 3
|  |  | 224 |  |  | m
[8 empty] | RAZEM | 224
77 |  | KNR-W 2- |  | Bateria natryskowa z natryskiem ręcznym przesuwnym, Dn 15 mm |  | szt | 1
d.1.2. |  | 15 0137-
5 | 9
|  |  | 1 |  |  | szt
[8 empty] | RAZEM | 1
78 |  | KNR-W 2- |  | Dodatki za podejścia dopływowe, w rurociągach z tworzyw sztucznych, do zaworów |  | szt | 45
d.1.2. |  | 15 0116- |  | czerpalnych, baterii, mieszaczy, hydrantów itp. o połączeniu sztywnym, Fi_zew. 20
5 | 102 |  | mm
|  |  | 45 |  |  | szt
[8 empty] | RAZEM | 45
79 |  | KNR-W 2- |  | Dodatki za podejścia dopływowe, w rurociągach z tworzyw sztucznych, do zaworów |  | szt | 40
d.1.2. |  | 15 0116- |  | czerpalnych, baterii, płuczek, Fi_zew. 20 mm, o połączeniu metalowym
5 | 802
|  |  | 40 |  |  | szt
[8 empty] | RAZEM | 40
80 |  | KNR-W 4- |  | Roboty rozbiórkowe, elementów konstrukcji betonowych niezbrojonych o grubości do | m3
d.1.2. |  | 01 0212- | 15 cm, mechanicznie - wykucie bruzd
5 |  | 2
- 7 -
Lp. |  | Podsta- wa |  | Opis i wyliczenia |  | j.m. |  | Poszcz. | Razem
|  |  |  | 1.344 |  | m3 |  | 1.344
[8 empty] | RAZEM | 1.344
81 |  | KNR-W 4- |  | Zabetonowanie bruzd w podłożach, stropach i ścianach, bez deskowań i stemplo- |  | m | 224
d.1.2. |  | 01 0207- |  | wań, żwirobetonem, do 0,045 m2
5 | 3
|  |  | 224 |  |  | m
[8 empty] | RAZEM | 224
1.2.6 |  |  |  | Instalacja Kanalizacji sanitarnej - Anastezjologia
82 |  | KNR-W 2- |  | Rurociągi z PVC kanalizacyjne, na ścianach w budynkach niemieszkalnych, na |  | m | 32
d.1.2. |  | 15 0208- |  | wcisk, Fi 50 mm
6 | 1
|  |  | 32 |  |  | m
[8 empty] | RAZEM | 32
83 |  | KNR-W 2- |  | Rurociągi z PVC kanalizacyjne, na ścianach w budynkach niemieszkalnych, na |  | m | 16
d.1.2. |  | 15 0208- |  | wcisk, Fi 75 mm
6 | 2
|  |  | 16 |  |  | m
[8 empty] | RAZEM | 16
84 |  | KNR-W 2- |  | Rurociągi z PVC kanalizacyjne, na ścianach w budynkach niemieszkalnych, na |  | m | 8
d.1.2. |  | 15 0208- |  | wcisk, Fi 110 mm
6 | 3
|  |  | 8 |  |  | m
[8 empty] | RAZEM | 8
85 |  | KNR-W 2- |  | Rurociągi z PVC kanalizacyjne, na ścianach w budynkach niemieszkalnych, na |  | m | 66
d.1.2. |  | 15 0208- |  | wcisk, Fi 110 mm- niskoszumowa
6 | 3
|  |  | 66 |  |  | m
[8 empty] | RAZEM | 66
86 |  | KNR 0-34 |  | Izolacja pionów kanalizacyjnych PVC DN110 otulinami z wełny mineralnej Therma- |  | m | 8
d.1.2. | 0101-17 |  | rock - jednowarstwowymi, izolacja 25 mm Dw114mm
6
|  |  | 8 |  |  | m
[8 empty] | RAZEM | 8
87 |  | KNR 0-35 |  | Brodzik natryskowyakrylowy biały 90x90cm narożny DEANTE KTA 053wraz z kabi- |  | kpl | 1
d.1.2. | 0123-07 |  | ną 90x90cm narożną typ DEANTE KYP 651K
6
|  |  | 1 |  |  | kpl
[8 empty] | RAZEM | 1
88 |  | KNR-W 2- |  | Syfon brodzikowy z tworzywa sztucznego 50 mm |  | szt | 1
d.1.2. |  | 15 0218-
6 | 203
|  |  | 1 |  |  | szt
[8 empty] | RAZEM | 1
89 |  | KNR GE- |  | Stelaż montażowy do miski ustępoej typ Slim2 |  | kpl | 2
d.1.2. |  | BERIT 215
6 | 0101-01
|  |  | 2 |  |  | kpl
[8 empty] | RAZEM | 2
90 |  | KNR GE- |  | Przycisk spłukujący Slim do stelaża miski ustępowej |  | kpl | 2
d.1.2. |  | BERIT 215
6 | 0202-01
|  |  | 2 |  |  | kpl
[8 empty] | RAZEM | 2
91 |  | KNR-W 2- |  | Wpust ściekowy (kratka) z tworzywa sztucznego z rusztem nierdzewnym, Fi 75 mm |  | szt | 3
d.1.2. |  | 15 0218- |  | z syfonem mambranowym
6 | 1
|  |  | 3 |  |  | szt
[8 empty] | RAZEM | 3
92 |  | KNR-W 2- |  | Dodatki za wykonanie podejść odpływowych z PVC, na wcisk, Fi 110 mm |  | szt | 2
d.1.2. |  | 15 0211-
6 | 3
|  |  | 2 |  |  | szt
[8 empty] | RAZEM | 2
93 |  | KNR-W 2- |  | Dodatki za wykonanie podejść odpływowych z PVC, na wcisk, Fi 50 mm |  | szt | 20
d.1.2. |  | 15 0211-
6 | 1
|  |  | 20 |  |  | szt
[8 empty] | RAZEM | 20
1.2.7 |  |  |  | Instalacja wody pożarowej - Anastezjologia
94 |  | KNR-W 2- |  | Rurociągi stalowe ocynkowane o połączeniach gwintowanych, w samodzielnych sie- |  | m | 5
d.1.2. |  | 15 0107- |  | ciach przeciwpożarowych, Dn 25 mm
7 | 2
|  |  | 5 |  |  | m
[8 empty] | RAZEM | 5
- 8 -
Lp. |  | Podsta- wa |  | Opis i wyliczenia |  | j.m. |  | Poszcz. | Razem
95 d.1.2. 7 |  | KNR-W 2- 15 0107- 05 |  | Rurociągi stalowe ocynkowane o połączeniach gwintowanych, w samodzielnych sie- ciach przeciwpożarowych, Dn 50 mm 10 |  | m m |  | 10
[8 empty] | RAZEM | 10
96 |  | KNR-W 2- |  | Płukanie instalacji wodociągowej, w budynkach niemieszkalnych |  | m | 15
d.1.2. |  | 15 0128-
7 | 2
|  |  | 15 |  |  | m
[8 empty] | RAZEM | 15
97 |  | KNR-W 2- |  | Próba szczelności instalacji wodociągowych z rur żeliwnych, stalowych i miedzia- |  | m | 15
d.1.2. |  | 15 0126- |  | nych, w budynkach niemieszkalnych, rurociąg Fi do 65 mm
7 | 4
|  |  | 15 |  |  | m
[8 empty] | RAZEM | 15
98 |  | KNR 0-34 |  | Izolacja rurociągów otulinami ThermaEco FRZ - jednowarstwowymi, izolacja 13 mm, |  | m | 5
d.1.2. | 0101-07 |  | rurociąg Fi 20m
7
|  |  | 5 |  |  | m
[8 empty] | RAZEM | 5
99 |  | KNR 0-34 |  | Izolacja rurociągów otulinami ThermaEco - jednowarstwowymi, izolacja 13 mm, ruro- |  | m | 10
d.1.2. | 0101-08 |  | ciąg Fi 50 mm
7
|  |  | 10 |  |  | m
[8 empty] | RAZEM | 10
100 |  | KNR-W 2- |  | Zawór hydrantowy DN25 |  | szt | 1
d.1.2. |  | 15 0138-
7 | 3
|  |  | 1 |  |  | szt
[8 empty] | RAZEM | 1
101 |  | KNR-W 2- |  | Szafka hydrantowa wnękowa z wężem pólsztywnym l=30mb ( hydrant ty HW-25W- |  | szt | 1
d.1.2. |  | 15 0142- |  | 30 modułowy SLIM130 )
7 | 2
|  |  | 1 |  |  | szt
[8 empty] | RAZEM | 1
102 |  | KNR-W 2- |  | Dodatki za podejścia dopływowe, w rurociągach stalowych, do hydrantów o połącze- |  | szt | 1
d.1.2. |  | 15 0115- |  | niu sztywnym, Dn 25 mm
7 | 3
|  |  | 1 |  |  | szt
[8 empty] | RAZEM | 1
1.2.8 |  |  |  | Przepinki wody i kanalizacji sanitarnej - Anastezjologia
103 |  | KNR-W 2- |  | Rurociągi z PVC kanalizacyjne, na ścianach w budynkach niemieszkalnych, na |  | m | 25
d.1.2. |  | 15 0208- |  | wcisk, Fi 50 mm - niskoszumowe
8 | 1
|  |  | 25 |  |  | m
[8 empty] | RAZEM | 25
104 |  | KNR-W 2- |  | Rurociągi z PVC kanalizacyjne, na ścianach w budynkach niemieszkalnych, na |  | m | 52
d.1.2. |  | 15 0208- |  | wcisk, Fi 75 mm- niskoszumowa
8 | 2
|  |  | 52 |  |  | m
[8 empty] | RAZEM | 52
105 |  | KNR-W 2- |  | Rurociągi z PVC kanalizacyjne, na ścianach w budynkach niemieszkalnych, na |  | m | 32
d.1.2. |  | 15 0208- |  | wcisk, Fi 110 mm- niskoszumowa
8 | 3
|  |  | 32 |  |  | m
[8 empty] | RAZEM | 32
106 |  | KNR-W 2- |  | Rurociągi z tworzyw sztucznych (PP) o połączeniach zgrzewanych na ścianach w |  | m | 50
d.1.2. |  | 15 0112- |  | budynkach niemieszkalnych, Fi16x2,7mm Stabi
8 | 101
|  |  | 50 |  |  | m
[8 empty] | RAZEM | 50
107 |  | KNR-W 2- |  | Rurociągi z tworzyw sztucznych (PP) o połączeniach zgrzewanych na ścianach w |  | m | 56
d.1.2. |  | 15 0112- |  | budynkach niemieszkalnych, Fi32x4,4 mm Stabi
8 | 301
|  |  | 56 |  |  | m
[8 empty] | RAZEM | 56
108 |  | KNR-W 2- |  | Rurociągi z tworzyw sztucznych (PP) o połączeniach zgrzewanych na ścianach w |  | m | 46
d.1.2. |  | 15 0112- |  | budynkach niemieszkalnych, Fi40x5,5mm Stabi
8 | 401
|  |  | 46 |  |  | m
[8 empty] | RAZEM | 46
109 |  | KNR-W 2- |  | Zawór kulowy gwint. DN15 |  | szt | 15
d.1.2. |  | 15 0132-
8 | 102
|  |  | 15 |  |  | szt
- 9 -
Lp. |  | Podsta- wa |  | Opis i wyliczenia |  | j.m. |  | Poszcz. | Razem
[8 empty] | RAZEM | 15
110 |  | KNR-W 2- |  | Zawór kulowy gwint. DN25 |  | szt | 10
d.1.2. |  | 15 0132-
8 | 302
|  |  | 10 |  |  | szt
[8 empty] | RAZEM | 10
111 |  | KNR-W 2- |  | Zawór kulowy gwint. DN32 |  | szt | 12
d.1.2. |  | 15 0132-
8 | 402
|  |  | 12 |  |  | szt
[8 empty] | RAZEM | 12
112 |  | KNR 0-34 |  | Izolacja rurociągów otulinami ThermaEco FRZ - jednowarstwowymi, izolacja 20 mm , |  | m | 46
d.1.2. | 0101-10 |  | rurociąg Fi 16 mm
8
|  |  | 46 |  |  | m
[8 empty] | RAZEM | 46
113 |  | KNR 0-34 |  | Izolacja rurociągów otulinami ThermaEco FRZ - jednowarstwowymi, izolacja 30 mm , |  | m | 56
d.1.2. | 0101-19 |  | rurociąg Fi 32 mm
8
|  |  | 56 |  |  | m
[8 empty] | RAZEM | 56
114 |  | KNR 0-34 |  | Izolacja rurociągów otulinami ThermaEco FRZ - jednowarstwowymi, izolacja 30 mm , |  | m | 50
d.1.2. | 0101-19 |  | rurociąg Fi 40 mm
8
|  |  | 50 |  |  | m
[8 empty] | RAZEM | 50
115 |  | KNR-W 2- |  | Płukanie instalacji wodociągowej, w budynkach niemieszkalnych |  | m | 152
d.1.2. |  | 15 0128-
8 | 2
|  |  | 152 |  |  | m
[8 empty] | RAZEM | 152
116 |  | KNR-W 2- |  | Próba szczelności instalacji wodociągowych z rur z tworzyw sztucznych, w budyn- |  | m | 152
d.1.2. |  | 15 0127- |  | kach niemieszkalnych, rurociąg Fi do 63 mm
8 | 3
|  |  | 152 |  |  | m
[8 empty] | RAZEM | 152
1.2.9 |  |  |  | Instalacja centralnego ogrzewania - Anastezjologia
117 |  | KNR-W 2- |  | Rurociąg z polietylenu sieciowanego PE-Xc Fi16x2,0mm l=2x205m=410m ( zasila- |  | m | 205
d.1.2. |  | 15 0410- |  | nie+powrót)
9 | 502
|  |  | 205 |  |  | m
[8 empty] | RAZEM | 205
118 |  | KNR-W 2- |  | Śrubunek przyłączny do rur PE-Xc 16x2 G3/4" |  | szt | 60
d.1.2. |  | 15 0430-
9 | 2
|  |  | 60 |  |  | szt
[8 empty] | RAZEM | 60
119 |  | KNR-W 2- |  | Rurociąg z polietylenu sieciowanego PE-Xc Fi25x3,5mm l=2x27m=54m ( zasilanie+ |  | m | 27
d.1.2. |  | 15 0410- |  | powrót)
9 | 502
|  |  | 27 |  |  | m
[8 empty] | RAZEM | 27
120 |  | KNR-W 2- |  | Rurociąg z rur z tworzyw sztucznych o połączeniach zgrzewanych, na ścianach w |  | m | 40
d.1.2. |  | 15 0404- |  | budynkach, rura PP PN20 Fi 50x8,3 mm Glass
9 | 501
|  |  | 40 |  |  | m
[8 empty] | RAZEM | 40
121 |  | KNR-W 2- |  | Szafki z rozdzielaczami do instalacji c.o.- 6 obwodów (szafka podtynkowa SWPSE z |  | szt | 2
d.1.2. |  | 15 0410- |  | lakierowaną ramką, do rozdzielaczy bez układu mieszającego z wygięciem krawędzi
9 | 201 |  | ramki pod kątem 45st. -wymiar 10/3 =560-660x580x110-160mm + kompletny roz-
dzielacz -belka stalowa mosiężna 1" z otwrami wlotowymi 1" -2szt., nyple przyłączne
GZ3/4" z rozstawem 50mm + zawory odcinajace poszczególne obwody pod klucz
imbusowy 6mm+ obejma stalowa ocynkowana w wkładkami tłumiącymi drgania +
komplet zawrów 1" ze śrubunkiem, + trójnik z odpowietrznikiem i zawrem spustowym
G1")
|  |  | 2 |  |  | szt
[8 empty] | RAZEM | 2
122 |  | KNR-W 2- |  | Szafki z rozdzielaczami do instalacji c.o.- 9 obwodów (szafka podtynkowa SWPSE z | szt
d.1.2. |  | 15 0410- |  | lakierowaną ramką, do rozdzielaczy bez układu mieszającego z wygięciem krawędzi
9 | 301 |  | ramki pod kątem 45st. -wymiar 10/3 =560-660x580x110-160mm + kompletny roz-
dzielacz -belka stalowa mosiężna 1" z otwrami wlotowymi 1" -2szt., nyple przyłączne
GZ3/4" z rozstawem 50mm + zawory odcinajace poszczególne obwody pod klucz
imbusowy 6mm+ obejma stalowa ocynkowana w wkładkami tłumiącymi drgania+
komplet zawrów 1" ze śrubunkiem, + trójnik z odpowietrznikiem i zawrem spustowym
G1")
- 10 -
Lp. |  | Podsta- wa |  | Opis i wyliczenia |  | j.m. |  | Poszcz. | Razem
|  |  |  | 2 |  | szt |  | 2
[8 empty] | RAZEM | 2
123 |  | KNR 7-08 |  | Układ pomiarowy ilości ciepła- ciepłomierz z modułem M-Bus- kompletny typ HY- |  | układ | 4
d.1.2. | 0105-01 |  | DROCAL M3 DN15 qn=0,6m3/h
9
|  |  | 4 |  |  | układ
[8 empty] | RAZEM | 4
124 |  | KNR 7-08 |  | Trójnik z zawrem kulowym przystosowany do montażu czujnika temperatury ciepło- |  | szt | 4
d.1.2. | 0903-03 |  | mierza ZK V-15
9
|  |  | 4 |  |  | szt
[8 empty] | RAZEM | 4
125 |  | KNR-W 2- |  | Zawór kulowy do c.o DN15 |  | szt | 8
d.1.2. |  | 15 0411-
9 | 102
|  |  | 8 |  |  | szt
[8 empty] | RAZEM | 8
126 |  | KNR-W 2- |  | Filtr DN15 |  | szt | 4
d.1.2. |  | 15 0411-
9 | 102
|  |  | 4 |  |  | szt
[8 empty] | RAZEM | 4
127 |  | KNR-W 2- |  | Drzwiczki rewizyjne 300x400x28 mm |  | szt | 4
d.1.2. |  | 15 0142-
9 | 3
|  |  | 4 |  |  | szt
[8 empty] | RAZEM | 4
128 |  | KNR-W 2- |  | Płukanie instalacji wodociągowej, w budynkach niemieszkalnych |  | m | 504
d.1.2. |  | 15 0128-
9 | 2
|  |  | 504 |  |  | m
[8 empty] | RAZEM | 504
129 |  | KNR-W 2- |  | Próby szczelności instalacji centralnego ogrzewania, z rur z tworzyw sztucznych, |  | próba | 26
d.1.2. |  | 15 0406- |  | próba zasadnicza (pulsacyjna)
9 | 3
|  |  | 26 |  |  | próba
[8 empty] | RAZEM | 26
130 |  | KNR-W 2- |  | Próby szczelności instalacji centralnego ogrzewania, z rur z tworzyw sztucznych, do- |  | m | 504
d.1.2. |  | 15 0406- |  | datek za próbę w budynkach niemieszkalnych
9 | 5
|  |  | 504 |  |  | m
[8 empty] | RAZEM | 504
131 |  | KNR-W 2- |  | Zawór odcinajacy typ RLV-KS prosty DN15 |  | szt | 25
d.1.2. |  | 15 0412-
9 | 2
|  |  | 25 |  |  | szt
[8 empty] | RAZEM | 25
132 |  | KNR-W 2- |  | Zawór odcinajacy typ RLV DN15 |  | szt | 1
d.1.2. |  | 15 0412-
9 | 2
|  |  | 1 |  |  | szt
[8 empty] | RAZEM | 1
133 |  | KNR INS- |  | Zawory do regulacji c.o., termostatyczny, Dn 15 mm typ RA-N |  | szt | 1
d.1.2. |  | TAL 215
9 | 0309-07
|  |  | 1 |  |  | szt
[8 empty] | RAZEM | 1
134 |  | KNR-W 2- |  | Zawór odcinający Globo H DN15 |  | szt | 4
d.1.2. |  | 15 0412-
9 | 2
|  |  | 4 |  |  | szt
[8 empty] | RAZEM | 4
135 |  | KNR-W 2- |  | Zawór równoważący STAD DN15 |  | szt | 4
d.1.2. |  | 15 0411-
9 | 102
|  |  | 4 |  |  | szt
[8 empty] | RAZEM | 4
136 |  | KNR 0-34 |  | Izolacja rurociągów otulinami Thermacompact IS - jednowarstwowymi, izolacja 6 |  | m | 410
d.1.2. | 0101-01 |  | mm, Dw18mm - rurociągi w posadzce ibruzdach ściennych
9
|  |  | 410 |  |  | m
[8 empty] | RAZEM | 410
137 |  | KNR 0-34 |  | Izolacja rurociągów otulinami ThermaSmart PRO - jednowarstwowymi, izolacja 20 | m
d.1.2. | 0101-11 |  | mm, Dw Fi 28 mm
9
- 11 -
Lp. |  | Podsta- wa |  | Opis i wyliczenia |  | j.m. |  | Poszcz. | Razem
|  |  |  | 54 |  | m |  | 54
[8 empty] | RAZEM | 54
138 |  | KNR 0-34 |  | Izolacja rurociągów otulinami ThermaSmart PRO - jednowarstwowymi, izolacja 30 |  | m | 38
d.1.2. | 0101-20 |  | mm, Dw Fi 54 mm
9
|  |  | 38 |  |  | m
[8 empty] | RAZEM | 38
139 |  | KNR-W 2- |  | Próby instalacji centralnego ogrzewania (na gorąco), z dokonaniem regulacji |  | układ | 26
d.1.2. |  | 15 0436-
9 | 1
|  |  | 26 |  |  | układ
[8 empty] | RAZEM | 26
140 |  | KNR-W 4- |  | Roboty rozbiórkowe, elementów konstrukcji betonowych niezbrojonych o grubości do |  | m3 | 3.02
d.1.2. |  | 01 0212- |  | 15 cm, mechanicznie - wykucie bruzd
9 | 2
|  |  | 3.02 |  |  | m3
[8 empty] | RAZEM | 3.02
141 |  | KNR-W 4- |  | Zabetonowanie bruzd w podłożach, stropach i ścianach, bez deskowań i stemplo- |  | m | 504
d.1.2. |  | 01 0207- |  | wań, żwirobetonem, do 0,045 m2
9 | 3
|  |  | 504 |  |  | m
[8 empty] | RAZEM | 504
1.2. 10 |  |  |  | Przepinki - instalacja c.o. Anestezjologia
142 |  | KNR-W 2- |  | Rura steelpress ocynkowana 28x1,5 |  | m | 142
d.1.2. |  | 15 0106-
10 | 3
|  |  | 142 |  |  | m
[8 empty] | RAZEM | 142
143 |  | KNR-W 2- |  | Rura steelpress ocynkowana 35x1,5 |  | m | 96
d.1.2. |  | 15 0106-
10 | 4
|  |  | 96 |  |  | m
[8 empty] | RAZEM | 96
144 |  | KNR-W 2- |  | Zawór kulowy gwint. do c.o. DN25 |  | szt | 34
d.1.2. |  | 15 0411-
10 | 301
|  |  | 34 |  |  | szt
[8 empty] | RAZEM | 34
145 |  | KNR-W 2- |  | Zawór kulowy gwint. do c.o. DN32 |  | szt | 8
d.1.2. |  | 15 0411-
10 | 401
|  |  | 8 |  |  | szt
[8 empty] | RAZEM | 8
146 |  | KNR 0-34 |  | Izolacja rurociągów otulinami ThermaSmart PRO - jednowarstwowymi, izolacja 30 |  | m | 142
d.1.2. | 0101-19 |  | mm, Dw Fi 28 mm
10
|  |  | 142 |  |  | m
[8 empty] | RAZEM | 142
147 |  | KNR 0-34 |  | Izolacja rurociągów otulinami ThermaSmart PRO - jednowarstwowymi, izolacja 30 |  | m | 142
d.1.2. | 0101-19 |  | mm, Dw Fi 35 mm
10
|  |  | 142 |  |  | m
[8 empty] | RAZEM | 142
148 |  | KNR-W 2- |  | Płukanie instalacji c.o. , w budynkach niemieszkalnych |  | m | 242
d.1.2. |  | 15 0128-
10 | 2
|  |  | 242 |  |  | m
[8 empty] | RAZEM | 242
149 |  | KNR-W 2- |  | Próby szczelności instalacji centralnego ogrzewania, z rur stalowych, w budynkach |  | m | 242
d.1.2. |  | 15 0406- |  | niemieszkalnych
10 | 2
|  |  | 242 |  |  | m
[8 empty] | RAZEM | 242
1.2. 11 |  |  |  | Roboty demontazowe instalacji c.o. - Anestezjologia
150 |  | KNR-W 4- |  | Demontaż rurociągu stalowego o połączeniach spawanych, do Fi 32 mm |  | m | 0
d.1.2. |  | 02 0506-
11 | 4
|  |  | 0 |  |  | m
[8 empty] | RAZEM | 0
151 |  | KNR-W 4- |  | Wymiana grzejnika żeliwnego członowego, do 8 elementów, T-1 |  | kpl | 35
d.1.2. |  | 02 0515-
11 | 401
|  |  | 35 |  |  | kpl
- 12 -
Lp. |  | Podsta- wa |  | Opis i wyliczenia |  | j.m. |  | Poszcz. | Razem
[8 empty] | RAZEM | 35
1.2. 12 |  |  |  | System WC-3
152 |  | KNR-W 2- |  | Wentylator kanałowy wyciągowy typ TD SILENT 3V 800-200 V=320m3/h, spręż P= |  | szt | 1
d.1.2. |  | 17 0201- |  | 260Pa, 230V, 92W,47A, ciśn. akust. 24dB(A)
12 | 1
|  |  | 1 |  |  | szt
[8 empty] | RAZEM | 1
153 |  | KNR-W 2- |  | Złącze przeciw drganiowe typ ACOP-200 |  | szt | 1
d.1.2. |  | 17 0210-
12 | 1
|  |  | 1 |  |  | szt
[8 empty] | RAZEM | 1
154 |  | KNR-W 2- |  | Tłumik do wentylatora kanałowego typ AKU-COM DN200 l=0,6m |  | szt | 1
d.1.2. |  | 17 0155-
12 | 2
|  |  | 1 |  |  | szt
[8 empty] | RAZEM | 1
155 |  | KNR-W 2- |  | Klapa zwrotna typ CAR-PL DN200 |  | szt | 1
d.1.2. |  | 17 0131-
12 | 2
|  |  | 1 |  |  | szt
[8 empty] | RAZEM | 1
156 |  | KNR 7-08 |  | Regulator obrotów wentylatora typ RVS 1,5 |  | szt | 1
d.1.2. | 0301-02
12
|  |  | 1 |  |  | szt
[8 empty] | RAZEM | 1
157 |  | KNR-W 2- |  | Przewody wentylacyjne z blachy stalowej, kołowe, typ S (Spiro) - udział kształtek do |  | m2 | 8
d.1.2. |  | 17 0123- |  | 55%, Fi do 100 mm-z kompletnymi obejmami, podwieszeniami i uchwytami. Klasa
12 | 1 |  | szczelności kanałów B.
|  |  | 8 |  |  | m2
[8 empty] | RAZEM | 8
158 |  | KNR-W 2- |  | Przewody wentylacyjne z blachy stalowej, kołowe, typ S (Spiro) - udział kształtek do |  | m2 | 16
d.1.2. |  | 17 0123- |  | 55%, Fi do 200 mm- z kompletnymi obejmami, podwieszeniami i uchwytami. Klasa
12 | 2 |  | szczelności kanałów B.
|  |  | 16 |  |  | m2
[8 empty] | RAZEM | 16
159 |  | KNR-W 2- |  | Przewody wentylacyjne z blachy stalowej, kołowe, typ S (Spiro) - udział kształtek do |  | m2 | 10
d.1.2. |  | 17 0123- |  | 55%, Fi do 200 mm- z kompletnymi obejmami, podwieszeniami i uchwytami. Klasa
12 | 2 |  | szczelności kanałów B - na zewnątrz
|  |  | 10 |  |  | m2
[8 empty] | RAZEM | 10
160 |  | KNR-W 2- |  | Izolacja otulinami z wełny mineralnej na folii Alu Lamella, rurociągi, izolacja w 1-ej |  | m2 | 8
d.1.2. |  | 16 0303- |  | warstwie grubości 40 mm, Fi do 100 mm
12 | 702
|  |  | 8 |  |  | m2
[8 empty] | RAZEM | 8
161 |  | KNR-W 2- |  | Izolacja otulinami z wełny mineralnej na folii Alu Lamella, rurociągi, izolacja w 1-ej |  | m2 | 16
d.1.2. |  | 16 0303- |  | warstwie grubości 40 mm, Fi do 200 mm
12 | 802
|  |  | 16 |  |  | m2
[8 empty] | RAZEM | 16
162 |  | KNR-W 2- |  | Izolacja otulinami z wełny mineralnej na folii Alu Lamella, izolacja w 1-ej warstwie |  | m2 | 10
d.1.2. |  | 16 0305- |  | grubości 80 mm, Fi200
12 | 802
|  |  | 10 |  |  | m2
[8 empty] | RAZEM | 10
163 |  | KNR-W 2- |  | Płaszcz z blachy aluminiowej,przewód DN200mm, blacha aluminiowa 0,7mm |  | m2 | 18.1
d.1.2. |  | 16 0602-
12 | 302
|  |  | 18.1 |  |  | m2
[8 empty] | RAZEM | 18.1
164 |  | KNR-W 2- |  | Wyrzutnia dachowa WPD typ C DN160 |  | szt | 1
d.1.2. |  | 17 0144-
12 | 102
|  |  | 1 |  |  | szt
[8 empty] | RAZEM | 1
165 |  | KNR-W 2- |  | Zawór wywiewny KK-100 + pierścienie montażowe |  | szt | 2
d.1.2. |  | 17 0140-
12 | 1
|  |  | 2 |  |  | szt
[8 empty] | RAZEM | 2
- 13 -
Lp. |  | Podsta- wa |  | Opis i wyliczenia |  | j.m. |  | Poszcz. | Razem
166 |  | KNR-W 2- |  | Zawór wywiewny KK-125 + pierścienie montażowe |  | szt | 1
d.1.2. |  | 17 0140-
12 | 1
|  |  | 1 |  |  | szt
[8 empty] | RAZEM | 1
167 |  | KNR-W 2- |  | Zawór wywiewny KK-150 + pierścienie montażowe |  | szt | 1
d.1.2. |  | 17 0140-
12 | 1
|  |  | 1 |  |  | szt
[8 empty] | RAZEM | 1
168 |  | KNR-W 2- |  | Regulator stałego wydatku CAV RND DN100 (nastawa ręczna na budowie) z izola- |  | szt | 3
d.1.2. |  | 17 0131- |  | cją akustyczną na regulatorze
12 | 1
|  |  | 3 |  |  | szt
[8 empty] | RAZEM | 3
169 |  | KNR-W 2- |  | Regulator stałego wydatku CAV RND DN125 (nastawa ręczna na budowie) z izola- |  | szt | 1
d.1.2. |  | 17 0131- |  | cją akustyczną na regulatorze
12 | 2
|  |  | 1 |  |  | szt
[8 empty] | RAZEM | 1
170 |  | KNR-W 2- |  | Drzwiczki rewizyjne Fi100mm do kanałów wentylacyjnych typ Spiro przy zachowaniu |  | szt | 6
d.1.2. |  | 17 0153- |  | klasy szczelności B.
12 | 1
|  |  | 6 |  |  | szt
[8 empty] | RAZEM | 6
2 |  |  |  | ETAP II - I część BLOKU OPERACYJNEGO I BLOK POOPERACYJNY
2.1 |  |  |  | I cz. BO i POP - zadanie 1
2.1.1 |  |  |  | Prace przygotowawcze
171 |  | KNR 4-01 |  | Przygotowanie powierzchni pod malowanie farbami emulsyjnymi starych tynków z |  | m2 | 520.9
d.2.1. |  | 1204-08 |  | poszpachlow.nierówności - mycie i zeskrobanie starych farb ze ścian i sufitów
1 | analogia |  | Krotność = 2
ściany
|  |  | 19,24-17,70+21,55-20,31+6,72+47,20-31,53+28,02-15,44+107,11-70,74+116,39+ |  |  | m2
23,09+53,96-37,95+52,5+57,19-39,87+50,25+55,93-10,7+94,89+31,1
sufity
|  |  | 2,43+2,85+8,04+11,23+4,8+6,18+8,4+15,51+47,54+10,08+15,62+16,52+15,09+ |  | m2 |  | 264.92
17,1+18,4+48,6+16,53
[8 empty] | RAZEM | 785.82
172 |  | KNR 4-01 |  | Przecieranie istniejacych tynków wewn.z zeskrob.farby lub zdzieraniem tapet na |  | m2 | 520.9
d.2.1. | 0713-01 |  | ścianach
1
|  |  | 19,24-17,7+21,55-20,31+6,72+47,20-31,53+28,02-15,44+107,11-70,74+116,39+ |  | m2
23,09+53,96-37,95+52,5+57,19-39,87+50,25+55,93-10,7+94,89+31,1
[8 empty] | RAZEM | 520.9
173 |  | KNR 4-01 |  | Zerwanie posadzki z tworzyw sztucznych |  | m2 | 537.31
d.2.1. | 0818-05
1
|  |  | 41,53+36,5+18,7+17,4+17,1+17,6+20,9+22,75+9,3+2,85+8,04+11,23+4,8+6,18+ |  | m2
8,4+15,51+47,54+10,08+15,62+16,52+15,09+17,1+18,4+48,6+16,53+37,9+35,14
[8 empty] | RAZEM | 537.31
174 |  | KNR 4-01 |  | Demontaż skrzydeł drzwiowych i wykucie z muru ościeżnic |  | m2 | 49.77
d.2.1. |  | 0354-10
1 | analogia
|  |  | 0,9*2,1*14+0,8*2,1*6+2,1*2,1*3 |  |  | m2
[8 empty] | RAZEM | 49.77
2.1.2 |  |  |  | Prace malarskie
175 |  | KNR 2-02 |  | Tynki (gładzie) jednowarstw.wewn.gr.3 mm z gipsu szpachlow.wyk.ręcz.na ścianach |  | m2 | 520.9
d.2.1. | 2009-02 |  | na podłożu z tynku
2
|  |  | 19,24-17,7+21,55-20,31+6,72+47,20-31,53+28,02-15,44+107,11-70,74+116,39+ |  | m2
23,09+53,96-37,95+52,5+57,19-39,87+50,25+55,93-10,7+94,89+31,1
[8 empty] | RAZEM | 520.9
176 |  | KNR 2-02 |  | Tynki (gładzie) jednowarstw.wewn.gr.3 mm z gipsu szpachlow.wyk.ręcz.na ścianach |  | m2 | 520.9
d.2.1. | 2009-07 |  | - dodatek za pogrubienie o 2 mm
2
|  |  | 19,24-17,7+21,55-20,31+6,72+47,20-31,53+28,02-15,44+107,11-70,74+116,39+ |  | m2
23,09+53,96-37,95+52,5+57,19-39,87+50,25+55,93-10,7+94,89+31,1
[8 empty] | RAZEM | 520.9
177 |  | KNR 2-02 |  | Tynki (gładzie) jednowarstw.wewn.gr.3 mm z gipsu szpachlow.wyk.ręcz.na stropach |  | m2 | 264.92
d.2.1. | 2009-04 |  | na podłożu z tynku
2
|  |  | 2,43+2,85+8,04+11,23+4,8+6,18+8,4+15,51+47,54+10,08+15,62+16,52+15,09+ |  | m2
17,1+18,4+48,6+16,53
- 14 -
Lp. |  | Podsta- wa |  | Opis i wyliczenia |  | j.m. |  | Poszcz. | Razem
[8 empty] | RAZEM | 264.92
178 |  | KNR 2-02 |  | Tynki (gładzie) jednowarstw.wewn.gr.3 mm z gipsu szpachlow.wyk.ręcz.na stropach |  | m2 | 264.92
d.2.1. | 2009-08 |  | - dodatek za pogrubienie o 2 mm
2
|  |  | 2,43+2,85+8,04+11,23+4,8+6,18+8,4+15,51+47,54+10,08+15,62+16,52+15,09+ |  | m2
17,1+18,4+48,6+16,53
[8 empty] | RAZEM | 264.92
179 |  | KNR 2-02 |  | Tynki (gładzie) jednowarstw.wewn.gr.3 mm z gipsu szpachlow.wyk.ręcz.na oście- |  | m2 | 22.01
d.2.1. | 2009-05 |  | żach i pasach ściennych na podłożu betonowym
2
|  |  | 0,1*(0,9+2,1*2)*6+1,61+4,15+1,61+2,29*2+7 |  |  | m2
[8 empty] | RAZEM | 22.01
180 |  | KNR 2-02 |  | Dwukrotne malowanie farbami emulsyjnymi powierzchni wewnętrznych - suchych |  | m2 | 785.82
d.2.1. | 1505-07 |  | tynków z gruntowaniem - ściany i sufity
2
|  |  | 19,24-17,7+2,43+21,55-20,31+2,85+6,72+8,04+47,20-31,53+11,23+28,02-15,44+ |  | m2
4,8+6,18+8,4+107,11-70,74+15,51+116,39+23,09+47,54+10,08+53,96-37,95+
15,62+52,5+16,52+57,19-39,87+15,09+50,25+17,1+55,93-10,7+18,4+94,89+48,6+
31,1+16,53
[8 empty] | RAZEM | 785.82
181 |  | KNR 2-02 |  | Malowanie farbami emulsyjnymi powierzchni wewnętrznych - suchych tynków z |  | m2 | 785.82
d.2.1. | 1505-08 |  | gruntowaniem - dod.za każde dalsze malowanie
2
|  |  | 19,24-17,7+2,43+21,55-20,31+2,85+6,72+8,04+47,20-31,53+11,23+28,02-15,44+ |  | m2
4,8+6,18+8,4+107,11-70,74+15,51+116,39+23,09+47,54+10,08+53,96-37,95+
15,62+52,5+16,52+57,19-39,87+15,09+50,25+17,1+55,93-10,7+18,4+94,89+48,6+
31,1+16,53
[8 empty] | RAZEM | 785.82
2.1.3 |  |  |  | Prace wykończeniowe
182 |  | KNR 2-02 |  | Warstwy wyrównawcze pod posadzki z zaprawy cementowej gr.20 mm zatarte na |  | m2 | 466.7
d.2.1. | 1102-02 |  | gładko
3
|  |  | 41,53+36,5+18,7+17,4+17,1+17,6+20,9+22,75+9,3+2,43+2,85+8,04+11,23+4,8+ |  | m2
6,18+8,4+15,51+47,54+10,08+15,62+16,52+15,09+17,1+18,4+48,6+16,53
[8 empty] | RAZEM | 466.7
183 |  | KNR 2-02 |  | Warstwa wyrównująca pod wykładziny podłog.z tworzyw szt. |  | m2 | 466.7
d.2.1. |  | 1115-01
3 | analogia
|  |  | 41,53+36,5+18,7+17,4+17,1+17,6+20,9+22,75+9,3+2,43+2,85+8,04+11,23+4,8+ |  | m2
6,18+8,4+15,51+47,54+10,08+15,62+16,52+15,09+17,1+18,4+48,6+16,53
[8 empty] | RAZEM | 466.7
184 |  | KNR 2-02 |  | Posadzki z wykładzin z tworzyw sztucznych z warstwą izolacyjną rulonowe + wywi- |  | m2 | 455.406
d.2.1. | 1112-01 |  | nięcie na ścianę
3
|  |  | 1,05*(41,53+36,5+18,7+17,4+17,1+17,6+20,9+22,75+9,3+2,43+2,85+8,04+11,23+ |  | m2
4,8+15,51+47,54+10,08+15,62+16,52+15,09+17,1+48,6+16,53)
[8 empty] | RAZEM | 455.406
185 |  | KNR 2-02 |  | Posadzki z wykładzin z tworzyw sztucznych - zgrzewanie wykładzin rulonowych |  | m2 | 455.406
d.2.1. | 1112-09
3
|  |  | 1,05*(41,53+36,5+18,7+17,4+17,1+17,6+20,9+22,75+9,3+2,43+2,85+8,04+11,23+ |  | m2
4,8+15,51+47,54+10,08+15,62+16,52+15,09+17,1+48,6+16,53)
[8 empty] | RAZEM | 455.406
186 |  | KNR 2-02 |  | Posadzki z tworzyw sztucznych listwy przyścienne zgrzewane - listwy odbojowe na |  | m | 40
d.2.1. | 1113-07 |  | korytarzu
3
|  |  | 40 |  |  | m
[8 empty] | RAZEM | 40
187 | kalk. włas- |  | zabudowa panelowa ścienna (panele ze stali nierdzewnej malowanej proszkowo) - |  |  | m2 | 164.83
d.2.1. |  |  | montaż z przygotowaniem podłoża i podkonstrukcji, z przeniesieniem gniazd gazów
3 | na |  | medycznych i elektrycznych do panela technicznego, z wbudowanymi elementami
(szafy, zegar, negatoskop)
|  |  | 85,07+79,76 |  |  | m2
[8 empty] | RAZEM | 164.83
188 | kalk. włas- |  | zabudowa panelowa ścienna (panele ze stali ocynkowanej malowanej proszkowo) - |  |  | m2 | 307.74
d.2.1. |  |  | montaż z przygotowaniem podkonstrukcji
3 | na
|  |  | 51,66+51,12+53,58+55,74+60,72+34,92 |  |  | m2
[8 empty] | RAZEM | 307.74
189 | kalk. włas- |  | zabudowa panelowa sufitowa (panele ze stali nierdzewnej malowanej proszkowo) - |  |  | m2 | 78.03
d.2.1. |  |  | montaż z przygotowaniem podkonstrukcji
3 | na
|  |  | 41,53+36,5 |  |  | m2
[8 empty] | RAZEM | 78.03
- 15 -
Lp. |  | Podsta- wa |  | Opis i wyliczenia |  | j.m. |  | Poszcz. | Razem
190 d.2.1. 3 |  | kalk. włas- na |  | zabudowa panelowa sufitowa (panele ze stali ocynkowanej malowanej proszkowo) - montaż z przygotowaniem podkonstrukcji 18,7+17,4+17,1+17,6+20,9+22,75+9,3 |  | m2 m2 |  | 123.75
[8 empty] | RAZEM | 123.75
191 |  | KNR-W 2- |  | Montaż ościeżnic drzwiowych |  | szt. | 23
d.2.1. |  | 02 1025-
3 | 1
analogia
|  |  | 23 |  |  | szt.
[8 empty] | RAZEM | 23
192 |  | KNR-W 2- |  | Drzwi wewnętrzne |  | m2 | 49.98
d.2.1. |  | 02 1040-
3 | 1
|  |  | 0,9*2,1*15+0,8*2,1*5+2,1*2,1*3 |  |  | m2
[8 empty] | RAZEM | 49.98
193 | kalk. włas- |  | Drzwi ze stali nierdzewnej 120x210cm uchylne jednoskrzydłowe otwierane automa- |  |  | szt | 1
d.2.1. |  |  | tycznie z przeszkleniem
3 | na
|  |  | 1 |  |  | szt
[8 empty] | RAZEM | 1
194 | kalk. włas- |  | Drzwi ze stali nierdzewnej 90x210cm uchylne jednoskrzydłowe otwierane automa- |  |  | szt | 1
d.2.1. |  |  | tycznie z przeszkleniem
3 | na
|  |  | 1 |  |  | szt
[8 empty] | RAZEM | 1
195 | kalk. włas- |  | Drzwi ze stali nierdzewnej 80x210cm uchylne jednoskrzydłowe otwierane automa- |  |  | szt | 1
d.2.1. |  |  | tycznie z przeszkleniem
3 | na
|  |  | 1 |  |  | szt
[8 empty] | RAZEM | 1
196 | kalk. włas- |  | Drzwi z lamintau 90x210cm uchylne jednoskrzydłowe otwierane automatycznie z |  |  | szt | 1
d.2.1. |  |  | przeszkleniem
3 | na
|  |  | 1 |  |  | szt
[8 empty] | RAZEM | 1
197 | kalk. włas- |  | Drzwi z lamintau 110x210cm uchylne jednoskrzydłowe otwierane automatycznie z |  |  | szt | 1
d.2.1. |  |  | przeszkleniem
3 | na
|  |  | 1 |  |  | szt
[8 empty] | RAZEM | 1
198 | kalk. włas- |  | Drzwi z lamintau przesuwne otwierane ręcznie 100x210cm z przeszkleniem |  |  | szt | 5
d.2.1.
3 | na
|  |  | 5 |  |  | szt
[8 empty] | RAZEM | 5
2.1.4 |  |  |  | Prace elektryczne
199 |  | KNR 4-03 |  | Demontaż gniazd wtyczkowych i włączników |  | szt. | 160
d.2.1. |  | 1122-01
4 | analogia
|  |  | 160 |  |  | szt.
[8 empty] | RAZEM | 160
200 |  | KNR 4-03 |  | Demontaż opraw świetlówkowych z rastrem z tworzyw sztucznych lub metalowym |  | szt. | 120
d.2.1. | 1134-01
4
|  |  | 120 |  |  | szt.
[8 empty] | RAZEM | 120
201 |  | KNR 5-08 |  | Dostawa i montaż opraw oświetleniowych |  | szt. | 120
d.2.1. |  | 0516-08
4 | analogia
|  |  | 120 |  |  | szt.
[8 empty] | RAZEM | 120
202 |  | KNR 5-08 |  | Montaż gniazd wtyczkowych i włączników |  | szt. | 160
d.2.1. |  | 0309-03
4 | analogia
|  |  | 160 |  |  | szt.
[8 empty] | RAZEM | 160
2.1.5 |  |  |  | Prace hydrauliczne
203 |  | KNR 4-02 |  | Demontaż baterii umywalkowej i zmywakowej |  | szt. | 19
d.2.1. | 0132-01
5
|  |  | 19 |  |  | szt.
[8 empty] | RAZEM | 19
- 16 -
Lp. |  | Podsta- wa |  | Opis i wyliczenia |  | j.m. |  | Poszcz. | Razem
204 |  | KNR 4-02 |  | Demontaż zlewu kuchennego |  | kpl. | 4
d.2.1. | 0235-03
5
|  |  | 4 |  |  | kpl.
[8 empty] | RAZEM | 4
205 |  | KNR 4-02 |  | Demontaż umywalki |  | kpl. | 15
d.2.1. | 0235-06
5
|  |  | 15 |  |  | kpl.
[8 empty] | RAZEM | 15
206 |  | KNR 4-02 |  | Demontaż ustępu z miską fajansową |  | kpl. | 5
d.2.1. | 0235-08
5
|  |  | 5 |  |  | kpl.
[8 empty] | RAZEM | 5
207 |  | KNR 4-02 |  | Demontaż grzejników c.o. |  | szt. | 12
d.2.1. |  | 0520-06
5 | analogia
|  |  | 12 |  |  | szt.
[8 empty] | RAZEM | 12
2.2 |  |  |  | I cz. BO i POP - zadanie 2
2.2.1 |  |  |  | Prace przygotowawcze
208 |  | KNR 4-01 |  | skucie płytek ceramicznych - fartuch przyumywalkowy + płytki okładzina ścian wys. |  | m2 | 7
d.2.2. |  | 0701-03 |  | 2,0m + zerwanie wykładziny PCV
1 | analogia
fartuchy przyumywalkowe
|  |  | 3+4 |  |  | m2
WC+łazienki+kuchnie itp.
|  |  | 17,7+20,31+30,05+31,53+32,46+22,85+70,74+37,95+39,87+15,2 |  |  | m2 |  | 318.66
[8 empty] | RAZEM | 325.66
209 |  | KNR-W 4- |  | Demontaż sufitu podwiedszanego |  | m2 | 78.03
d.2.2. |  | 01 0406-
1 | 1
analogia
|  |  | 41,53+36,5 |  |  | m2
[8 empty] | RAZEM | 78.03
210 |  | KNR 4-01 |  | Rozbiórka ścianek działowych |  | m3 | 2.026
d.2.2. |  | 0212-01
1 | analogia
|  |  | 0,12*3,54*((2,9+3,61+1,65*2)-(0,8*2,1*3)) |  |  | m3
[8 empty] | RAZEM | 2.026
211 |  | KNR 2-02 |  | Ścianki działowe z płytek piano- lub gazobetonowych grubości 12 cm |  | m2 | 14.479
d.2.2. | 0121-03
1
|  |  | 3,54*(2,6+1,49) |  |  | m2
[8 empty] | RAZEM | 14.479
212 |  | KNR 4-01 |  | Wywiezienie gruzu spryzmowanego samochodami skrzyniowymi na odl.do 1 km |  | m3 | 35.42
d.2.2. |  | 0108-09
1 | analogia
|  |  | 0,02*(785,82+520,9+464,27) |  |  | m3
|  |  | 0,05*49,77+2,026 |  |  | m3 |  | 4.515
[8 empty] | RAZEM | 39.935
213 |  | KNR 4-01 |  | Wywiezienie gruzu spryzmowanego samochodami skrzyniowymi - za każdy nast. 1 |  | m3 | 39.935
d.2.2. |  | 0108-10 |  | km
1 | analogia |  | Krotność = 19
|  |  | 39.935 |  |  | m3
[8 empty] | RAZEM | 39.935
2.2.2 |  |  |  | Prace okładzinowe
214 |  | KNR 2-02 |  | Wyprawy tynkarskie z masy szpachlowej - wyrównanie powierzchni pod wykładzinę |  | m2 | 350.85
d.2.2. |  | 0825-01 |  | ścienną
2 | analogia
|  |  | 17,7+20,31+30,05+31,53+32,46+22,85+70,74+37,95+3+39,87+4+40,39 |  |  | m2
[8 empty] | RAZEM | 350.85
215 |  | KNR 2-02 |  | Okładzina ścian wykładziną z tworzyw sztucznych z przygotowaniem podłoża - PCW |  | m2 | 350.85
d.2.2. |  | 1112-05
2 | analogia
|  |  | 17,7+20,31+30,05+31,53+32,46+22,85+70,74+37,95+3+39,87+4+40,39 |  |  | m2
[8 empty] | RAZEM | 350.85
2.2.3 |  |  |  | Prace wykończeniowe
216 |  | KNR 4-01 |  | Demontaż okien |  | m2 | 63.34
d.2.2. | 0354-05
3
|  |  | 17,80+4,53+3,56*5+1,95*2+1,6+2,28+2,23+2,51+2,51+2,51+1,89*2+1,89 |  |  | m2
[8 empty] | RAZEM | 63.34
- 17 -
Lp. |  | Podsta- wa |  | Opis i wyliczenia |  | j.m. |  | Poszcz. | Razem
217 |  | KNR 0-19 |  | Montaż okien uchylnych jednodzielnych z PCV z obróbką obsadzenia o pow. ponad |  | m2 | 57.21
d.2.2. | 1023-04 |  | 1.0 m2 z parapetem
3
|  |  | 17,80+4,53+3,56*5+1,6+2,28+2,51+2,51+2,51+1,89*2+1,89 |  |  | m2
[8 empty] | RAZEM | 57.21
2.2.4 |  |  |  | Prace hydrauliczne
218 |  | KNR 4-02 |  | Demontaż baterii natryskowej |  | szt. | 3
d.2.2. |  | 0132-03
4 | analogia
|  |  | 3 |  |  | szt.
[8 empty] | RAZEM | 3
219 |  | KNR 4-02 |  | Demontaż kabiny prysznicowej |  | kpl. | 3
d.2.2. |  | 0235-07
4 | analogia
|  |  | 3 |  |  | kpl.
[8 empty] | RAZEM | 3
2.2.5 |  |  |  | System WC-2
220 |  | KNR-W 2- |  | Wentylator kanałowy wyciągowy typ TD SILENT 3V 800-200 V=370m3/h, spręż P= |  | szt | 1
d.2.2. |  | 17 0201- |  | 250Pa, 230V, 92W, ),47A, ciśn. akust. 24dB(A)
5 | 1
|  |  | 1 |  |  | szt
[8 empty] | RAZEM | 1
221 |  | KNR-W 2- |  | Złącze przeciw drganiowe typ ACOP-200 |  | szt | 1
d.2.2. |  | 17 0210-
5 | 1
|  |  | 1 |  |  | szt
[8 empty] | RAZEM | 1
222 |  | KNR-W 2- |  | Tłumik do wentylatora kanałowego typ AKU-COM DN200 l=0,6m |  | szt | 1
d.2.2. |  | 17 0155-
5 | 2
|  |  | 1 |  |  | szt
[8 empty] | RAZEM | 1
223 |  | KNR-W 2- |  | Klapa zwrotna typ CAR-PL DN200 |  | szt | 1
d.2.2. |  | 17 0131-
5 | 2
|  |  | 1 |  |  | szt
[8 empty] | RAZEM | 1
224 |  | KNR 7-08 |  | Regulator obrotów wentylatora typ RVS 1,5 |  | szt | 1
d.2.2. | 0301-02
5
|  |  | 1 |  |  | szt
[8 empty] | RAZEM | 1
225 |  | KNR-W 2- |  | Przewody wentylacyjne z blachy stalowej, kołowe, typ S (Spiro) - udział kształtek do |  | m2 | 3
d.2.2. |  | 17 0123- |  | 55%, Fi do 100 mm-z kompletnymi obejmami, podwieszeniami i uchwytami. Klasa
5 | 1 |  | szczelności kanałów B.
|  |  | 3 |  |  | m2
[8 empty] | RAZEM | 3
226 |  | KNR-W 2- |  | Przewody wentylacyjne z blachy stalowej, kołowe, typ S (Spiro) - udział kształtek do |  | m2 | 27
d.2.2. |  | 17 0123- |  | 55%, Fi do 200 mm- z kompletnymi obejmami, podwieszeniami i uchwytami. Klasa
5 | 2 |  | szczelności kanałów B.
|  |  | 27 |  |  | m2
[8 empty] | RAZEM | 27
227 |  | KNR-W 2- |  | Przewody wentylacyjne z blachy stalowej, kołowe, typ S (Spiro) - udział kształtek do |  | m2 | 14
d.2.2. |  | 17 0123- |  | 55%, Fi do 200 mm- z kompletnymi obejmami, podwieszeniami i uchwytami. Klasa
5 | 2 |  | szczelności kanałów B - na zewnątrz
|  |  | 14 |  |  | m2
[8 empty] | RAZEM | 14
228 |  | KNR-W 2- |  | Izolacja otulinami z wełny mineralnej na folii Alu Lamella, rurociągi, izolacja w 1-ej |  | m2 | 3
d.2.2. |  | 16 0303- |  | warstwie grubości 40 mm, Fi do 100 mm
5 | 702
|  |  | 3 |  |  | m2
[8 empty] | RAZEM | 3
229 |  | KNR-W 2- |  | Izolacja otulinami z wełny mineralnej na folii Alu Lamella, rurociągi, izolacja w 1-ej |  | m2 | 41
d.2.2. |  | 16 0303- |  | warstwie grubości 40 mm, Fi do 200 mm
5 | 802
|  |  | 41 |  |  | m2
[8 empty] | RAZEM | 41
230 |  | KNR-W 2- |  | Płaszcz z blachy aluminiowej,przewód DN200mm, blacha aluminiowa 0,7mm |  | m2 | 14
d.2.2. |  | 16 0602-
5 | 302
|  |  | 14 |  |  | m2
[8 empty] | RAZEM | 14
231 |  | KNR-W 2- | Wyrzutnia dachowa WPD typ C DN200 |  | szt
d.2.2. |  | 17 0144-
5 |  | 102
- 18 -
Lp. |  | Podsta- wa |  | Opis i wyliczenia |  | j.m. |  | Poszcz. | Razem
|  |  |  | 1 |  | szt |  | 1
[8 empty] | RAZEM | 1
232 |  | KNR-W 2- |  | Zawór wywiewny KK-100 + pierścienie montażowe |  | szt | 1
d.2.2. |  | 17 0140-
5 | 1
|  |  | 1 |  |  | szt
[8 empty] | RAZEM | 1
233 |  | KNR-W 2- |  | Zawór wywiewny KK-150 + pierścienie montażowe |  | szt | 3
d.2.2. |  | 17 0140-
5 | 1
|  |  | 3 |  |  | szt
[8 empty] | RAZEM | 3
234 |  | KNR-W 2- |  | Regulator stałego wydatku CAV RND DN100 (nastawa ręczna na budowie) z izola- |  | szt | 3
d.2.2. |  | 17 0131- |  | cją akustyczną na regulatorze
5 | 1
|  |  | 3 |  |  | szt
[8 empty] | RAZEM | 3
235 |  | KNR-W 2- |  | Regulator stałego wydatku CAV RND DN125 (nastawa ręczna na budowie) z izola- |  | szt | 1
d.2.2. |  | 17 0131- |  | cją akustyczną na regulatorze
5 | 2
|  |  | 1 |  |  | szt
[8 empty] | RAZEM | 1
236 |  | KNR-W 2- |  | Drzwiczki rewizyjne Fi100mm do kanałów wentylacyjnych typ Spiro przy zachowaniu |  | szt | 6
d.2.2. |  | 17 0153- |  | klasy szczelności B
5 | 1
|  |  | 6 |  |  | szt
[8 empty] | RAZEM | 6
3 |  |  |  | ETAP III - II część BLOKU OPERACYJNEGO I KLINIKA ONKOLOGII
3.1 |  |  |  | II część BLOKU OPERACYJNEGO I KLINIKA ONKOLOGII - zadanie 1
3.1.1 |  |  |  | Prace przygotowawcze
237 |  | KNR 4-01 |  | Przygotowanie powierzchni pod malowanie farbami emulsyjnymi starych tynków z |  | m2 | 1 086,780
d.3.1. |  | 1204-08 |  | poszpachlow.nierówności - mycie i zeskrobanie starych farb ze ścian i sufitów
1 | analogia |  | Krotność = 2
ściany
|  |  | 56,57+77,64-53,79+80,47-30,61+85,63-38,15+40,59-19,56+38,06-19,64+31,9-3+ |  |  | m2
32,06-3+24,43-12,32+23,79-10,2+33,82+33,43+31,44+30,57+23,71-11,96+23,95-
12,08+34,86+32,32+79,17+21,19+9,06+58,1+76,25+62,65+50,94-2,72+54,40+
17,61+26,92+20,12-19,2+23,83+29,68+35,83+19,99+11,92-9,89
sufity
|  |  | 22,4+16,63+18,67+27,34+10,04+14,93+8,49+8,54+2,5+2,3+10,16+10,31+9,43+ |  | m2 |  | 332.15
9,12+2,5+2,38+10,81+9,88+3,89+25,8+18,1+19,4+19,6+3,8+5,43+3,7+5,4+7,1+
15,3+6,5+1,7
[8 empty] | RAZEM | 1 418,930
238 |  | KNR 4-01 |  | Przecieranie istniejacych tynków wewn.z zeskrob.farby lub zdzieraniem tapet na |  | m2 | 1 062,950
d.3.1. | 0713-01 |  | ścianach
1
|  |  | 56,57+77,64-53,79+80,47-30,61+85,63-38,15+40,59-19,56+38,06-19,64+31,9-3+ |  | m2
32,06-3+24,43-12,32+23,79-10,2+33,82+33,43+31,44+30,57+23,71-11,96+23,95-
12,08+34,86+32,32+79,17+21,19+9,06+58,1+76,25+62,65+50,94-2,72+54,40+
17,61+26,92+20,12-19,2+29,68+35,83+19,99+11,92-9,89
[8 empty] | RAZEM | 1 062,950
239 |  | KNR 4-01 |  | Zerwanie posadzki z tworzyw sztucznych |  | m2 | 512.89
d.3.1. | 0818-05
1
|  |  | 37,9+35,14+14,5+22,4+16,63+18,67+27,34+10,04+14,93+8,49+8,54+2,5+2,3+ |  | m2
10,16+10,31+9,43+9,12+2,5+2,38+10,81+9,88+36,99+3,89+12,21+44+25,8+18,1+
19,4+19,6+3,8+5,43+3,7+5,4+7,1+15,3+6,5+1,7
[8 empty] | RAZEM | 512.89
240 |  | KNR 4-01 |  | Demontaż skrzydeł drzwiowych i wykucie z muru ościeżnic |  | m2 | 47.775
d.3.1. |  | 0354-10
1 | analogia
|  |  | 1,6*2,1+1,1*2,1*2+0,9*2,1*5+0,8*2,1*14+0,7*2,1*2+0,85*2,1+1*2,1 |  |  | m2
[8 empty] | RAZEM | 47.775
241 |  | KNR-W 2- |  | Drzwi medyczne w zabudowie aluminiowej - demontaż |  | m2 | 88.56
d.3.1. |  | 02 1040-
1 | 5
|  |  | 2,46*3*12 |  |  | m2
[8 empty] | RAZEM | 88.56
3.1.2 |  |  |  | Prace malarskie
242 |  | KNR 2-02 |  | Tynki (gładzie) jednowarstw.wewn.gr.3 mm z gipsu szpachlow.wyk.ręcz.na ścianach | m2
d.3.1. | 2009-02 |  | na podłożu z tynku
2
- 19 -
Lp. |  | Podsta- wa |  | Opis i wyliczenia |  | j.m. |  | Poszcz. | Razem
|  |  |  | 56,57+77,64-53,79+80,47-30,61+85,63-38,15+40,59-19,56+38,06-19,64+31,9-3+ 32,06-3+24,43-12,32+23,79-10,2+33,82+33,43+31,44+30,57+23,71-11,96+23,95- 12,08+34,86+32,32+79,17+21,19+9,06+58,1+76,25+62,65+50,94-2,72+54,40+ 17,61+26,92+20,12-19,2+23,83+29,68+35,83+19,99+11,92-9,89 |  | m2 |  | 1 086,780
[8 empty] | RAZEM | 1 086,780
243 |  | KNR 2-02 |  | Tynki (gładzie) jednowarstw.wewn.gr.3 mm z gipsu szpachlow.wyk.ręcz.na ścianach |  | m2 | 1 086,780
d.3.1. | 2009-07 |  | - dodatek za pogrubienie o 2 mm
2
|  |  | 56,57+77,64-53,79+80,47-30,61+85,63-38,15+40,59-19,56+38,06-19,64+31,9-3+ |  | m2
32,06-3+24,43-12,32+23,79-10,2+33,82+33,43+31,44+30,57+23,71-11,96+23,95-
12,08+34,86+32,32+79,17+21,19+9,06+58,1+76,25+62,65+50,94-2,72+54,40+
17,61+26,92+20,12-19,2+23,83+29,68+35,83+19,99+11,92-9,89
[8 empty] | RAZEM | 1 086,780
244 |  | KNR 2-02 |  | Tynki (gładzie) jednowarstw.wewn.gr.3 mm z gipsu szpachlow.wyk.ręcz.na stropach |  | m2 | 332.15
d.3.1. | 2009-04 |  | na podłożu z tynku
2
|  |  | 22,4+16,63+18,67+27,34+10,04+14,93+8,49+8,54+2,5+2,3+10,16+10,31+9,43+ |  | m2
9,12+2,5+2,38+10,81+9,88+3,89+25,8+18,1+19,4+19,6+3,8+5,43+3,7+5,4+7,1+
15,3+6,5+1,7
[8 empty] | RAZEM | 332.15
245 |  | KNR 2-02 |  | Tynki (gładzie) jednowarstw.wewn.gr.3 mm z gipsu szpachlow.wyk.ręcz.na stropach |  | m2 | 332.15
d.3.1. | 2009-08 |  | - dodatek za pogrubienie o 2 mm
2
|  |  | 22,4+16,63+18,67+27,34+10,04+14,93+8,49+8,54+2,5+2,3+10,16+10,31+9,43+ |  | m2
9,12+2,5+2,38+10,81+9,88+3,89+25,8+18,1+19,4+19,6+3,8+5,43+3,7+5,4+7,1+
15,3+6,5+1,7
[8 empty] | RAZEM | 332.15
246 |  | KNR 2-02 |  | Tynki (gładzie) jednowarstw.wewn.gr.3 mm z gipsu szpachlow.wyk.ręcz.na oście- |  | m2 | 131.36
d.3.1. | 2009-05 |  | żach i pasach ściennych na podłożu betonowym
2
|  |  | 2,24+1,61+1,61+13,08+4,52+4,52+5,81+5,81+0,98+0,98+5,81+5,81+5,81+5,81+ |  | m2
0,98+0,98+5,14+6,12+7,93+1,5+10,15+5,71+2,44+2,44+2,95+5,33+3,92+1,93+
2,91+1,94+0,51+2,1+1,49+0,49
[8 empty] | RAZEM | 131.36
247 |  | KNR 2-02 |  | Dwukrotne malowanie farbami emulsyjnymi powierzchni wewnętrznych - suchych |  | m2 | 1 398,770
d.3.1. | 1505-07 |  | tynków z gruntowaniem - ściany i sufity
2
|  |  | 56,57+2,24+22,4+77,64-53,79+16,63+80,47-30,61+18,67+85,63-38,15+27,34+ |  | m2
40,59-19,56+10,04+38,06-19,64+14,93+31,9-3+8,49+32,06-3+8,54+24,43-12,32+
2,5+23,79-10,2+2,3+33,82+10,16+33,43+10,31+31,44+9,43+30,57+9,12+23,71-
11,96+2,5+23,95-12,08+2,38+34,86+10,81+32,32+9,88+79,17+21,19+3,89+9,06+
58,1+76,25+25,8+62,65+18,1+50,94-2,72+19,4+54,40+19,6+17,61+3,8+26,92+
5,43+20,12-19,2+3,7+23,83+5,4+29,68+35,83+19,99+11,92-9,89+6,5+1,7
[8 empty] | RAZEM | 1 398,770
248 |  | KNR 2-02 |  | Malowanie farbami emulsyjnymi powierzchni wewnętrznych - suchych tynków z |  | m2 | 1 398,770
d.3.1. | 1505-08 |  | gruntowaniem - dod.za każde dalsze malowanie
2
|  |  | 56,57+2,24+22,4+77,64-53,79+16,63+80,47-30,61+18,67+85,63-38,15+27,34+ |  | m2
40,59-19,56+10,04+38,06-19,64+14,93+31,9-3+8,49+32,06-3+8,54+24,43-12,32+
2,5+23,79-10,2+2,3+33,82+10,16+33,43+10,31+31,44+9,43+30,57+9,12+23,71-
11,96+2,5+23,95-12,08+2,38+34,86+10,81+32,32+9,88+79,17+21,19+3,89+9,06+
58,1+76,25+25,8+62,65+18,1+50,94-2,72+19,4+54,40+19,6+17,61+3,8+26,92+
5,43+20,12-19,2+3,7+23,83+5,4+29,68+35,83+19,99+11,92-9,89+6,5+1,7
[8 empty] | RAZEM | 1 398,770
3.1.3 |  |  |  | Prace wykończeniowe
249 |  | KNR 2-02 |  | Warstwy wyrównawcze pod posadzki z zaprawy cementowej gr.20 mm zatarte na |  | m2 | 512.89
d.3.1. | 1102-02 |  | gładko
3
|  |  | 37,9+35,14+14,5+22,4+16,63+18,67+27,34+10,04+14,93+8,49+8,54+2,5+2,3+ |  | m2
10,16+10,31+9,43+9,12+2,5+2,38+10,81+9,88+36,99+3,89+12,21+44+25,8+18,1+
19,4+19,6+3,8+5,43+3,7+5,4+7,1+15,30+6,5+1,7
[8 empty] | RAZEM | 512.89
250 |  | KNR 2-02 |  | Warstwa wyrównująca pod wykładziny podłog.z tworzyw szt. |  | m2 | 512.89
d.3.1. |  | 1115-01
3 | analogia
|  |  | 37,9+35,14+14,5+22,4+16,63+18,67+27,34+10,04+14,93+8,49+8,54+2,5+2,3+ |  | m2
10,16+10,31+9,43+9,12+2,5+2,38+10,81+9,88+36,99+3,89+12,21+44+25,8+18,1+
19,4+19,6+3,8+5,43+3,7+5,4+7,1+15,30+6,5+1,7
[8 empty] | RAZEM | 512.89
251 |  | KNR 2-02 |  | Posadzki z wykładzin z tworzyw sztucznych z warstwą izolacyjną rulonowe + wywi- |  | m2 | 476.133
d.3.1. | 1112-01 |  | nięcie na ścianę
3
|  |  | 1,05*(37,9+35,14+14,5+22,4+16,63+18,67+27,34+10,04+8,49+2,5+2,3+10,31+ |  | m2
9,43+9,12+2,5+2,38+10,81+9,88+36,99+3,89+12,21+44+18,1+19,4+19,6+3,8+
5,43+3,7+5,4+7,1+15,30+6,5+1,7)
- 20 -
Lp. |  | Podsta- wa |  | Opis i wyliczenia |  | j.m. |  | Poszcz. | Razem
[8 empty] | RAZEM | 476.133
252 |  | KNR 2-02 |  | Posadzki z wykładzin z tworzyw sztucznych - zgrzewanie wykładzin rulonowych |  | m2 | 476.133
d.3.1. | 1112-09
3
|  |  | 1,05*(37,9+35,14+14,5+22,4+16,63+18,67+27,34+10,04+8,49+2,5+2,3+10,31+ |  | m2
9,43+9,12+2,5+2,38+10,81+9,88+36,99+3,89+12,21+44+18,1+19,4+19,6+3,8+
5,43+3,7+5,4+7,1+15,30+6,5+1,7)
[8 empty] | RAZEM | 476.133
253 |  | KNR 2-02 |  | Posadzki z tworzyw sztucznych listwy przyścienne zgrzewane - listwy odbojowe na |  | m | 63
d.3.1. | 1113-07 |  | korytarzu
3
|  |  | 13+50 |  |  | m
[8 empty] | RAZEM | 63
254 | kalk. włas- |  | zabudowa panelowa ścienna (panele ze stali nierdzewnej malowanej proszkowo) - |  |  | m2 | 160.18
d.3.1. |  |  | montaż z przygotowaniem podłoża i podkonstrukcji, z przeniesieniem gniazd gazów
3 | na |  | medycznych i elektrycznych do panela technicznego, z wbudowanymi elementami
(szafy, zegar, negatoskop)
|  |  | 81,77+78,41 |  |  | m2
[8 empty] | RAZEM | 160.18
255 | kalk. włas- |  | zabudowa panelowa ścienna (panele ze stali ocynkowanej malowanej proszkowo) - |  |  | m2 | 43.32
d.3.1. |  |  | montaż z przygotowaniem podkonstrukcji
3 | na
|  |  | 43.32 |  |  | m2
[8 empty] | RAZEM | 43.32
256 | kalk. włas- |  | zabudowa panelowa sufitowa (panele ze stali nierdzewnej malowanej proszkowo) - |  |  | m2 | 73.04
d.3.1. |  |  | montaż z przygotowaniem podkonstrukcji
3 | na
|  |  | 37,9+35,14 |  |  | m2
[8 empty] | RAZEM | 73.04
257 | kalk. włas- |  | zabudowa panelowa sufitowa (panele ze stali ocynkowanej malowanej proszkowo) - |  |  | m2 | 14.5
d.3.1. |  |  | montaż z przygotowaniem podkonstrukcji
3 | na
|  |  | 14.5 |  |  | m2
[8 empty] | RAZEM | 14.5
258 | kalk. włas- |  | drzwi ze stali nierdzewnej jednoskrzydłowe otwierane automatycznie z przeszkleniem |  |  | szt | 0
d.3.1. |  |  | 250x1800 mm - demontaż starych i montaż nowych
3 | na
|  |  | 0 |  |  | szt
[8 empty] | RAZEM | 0
259 | kalk. włas- |  | drzwi ze stali nierdzewnej przesuwne jednoskrzydłowe otwierane automatycznie z |  |  | szt | 0
d.3.1. |  |  | przeszkleniem 250x1800 mm - demontaż starych i montaż nowych
3 | na
|  |  | 0 |  |  | szt
[8 empty] | RAZEM | 0
260 |  | KNR-W 2- |  | Drzwi wewnętrzne medyczne |  | m2 | 52.395
d.3.1. |  | 02 1040-
3 | 1
|  |  | 1,6*2,1+1,1*2,1*2+0,9*2,1*5+0,8*2,1*16+0,85*2,1+1,0*2,1*3 |  |  | m2
[8 empty] | RAZEM | 52.395
261 |  | KNR-W 2- |  | Montaż nowych drzwi medycznych w zabudowie ścianki alumioniowej |  | m2 | 88.56
d.3.1. |  | 02 1040-
3 | 5
|  |  | 2,46*3*12 |  |  | m2
[8 empty] | RAZEM | 88.56
262 | kalk. włas- |  | Drzwi ze stali nierdzewnej 120x210cm uchylne jednoskrzydłowe otwierane automa- |  |  | szt | 1
d.3.1. |  |  | tycznie z przeszkleniem
3 | na
|  |  | 1 |  |  | szt
[8 empty] | RAZEM | 1
263 | kalk. włas- |  | Drzwi ze stali nierdzewnej 110x210cm uchylne jednoskrzydłowe otwierane automa- |  |  | szt | 1
d.3.1. |  |  | tycznie z przeszkleniem
3 | na
|  |  | 1 |  |  | szt
[8 empty] | RAZEM | 1
264 | kalk. włas- |  | Drzwi ze stali nierdzewnej 100x210cm uchylne jednoskrzydłowe otwierane automa- |  |  | szt | 1
d.3.1. |  |  | tycznie z przeszkleniem
3 | na
|  |  | 1 |  |  | szt
[8 empty] | RAZEM | 1
265 | kalk. włas- |  | Drzwi z lamintau 170x210cm uchylne jednoskrzydłowe otwierane automatycznie z |  |  | szt | 1
d.3.1. |  |  | przeszkleniem
3 | na
|  |  | 1 |  |  | szt
[8 empty] | RAZEM | 1
3.1.4 |  |  |  | Prace elektryczne
- 21 -
Lp. |  | Podsta- wa |  | Opis i wyliczenia |  | j.m. |  | Poszcz. | Razem
266 d.3.1. 4 |  | KNR 4-03 1122-01 analogia |  | Demontaż gniazd wtyczkowych i włączników 95+43+40 |  | szt. szt. |  | 178
[8 empty] | RAZEM | 178
267 d.3.1. 4 |  | KNR 4-03 1134-01 |  | Demontaż opraw świetlówkowych z rastrem z tworzyw sztucznych lub metalowym 55+20 |  | szt. szt. |  | 75
[8 empty] | RAZEM | 75
268 |  | KNR 5-08 |  | Dostawa i montaż opraw oświetleniowych |  | szt. | 75
d.3.1. |  | 0516-08
4 | analogia
|  |  | 55+20 |  |  | szt.
[8 empty] | RAZEM | 75
269 |  | KNR 5-08 |  | Montaż gniazd wtyczkowych i włączników |  | szt. | 178
d.3.1. |  | 0309-03
4 | analogia
|  |  | 138+40 |  |  | szt.
[8 empty] | RAZEM | 178
3.1.5 |  |  |  | Prace hydrauliczne
270 |  | KNR 4-02 |  | Demontaż baterii umywalkowej i zmywakowej |  | szt. | 19
d.3.1. | 0132-01
5
|  |  | 7+12 |  |  | szt.
[8 empty] | RAZEM | 19
271 |  | KNR 4-02 |  | Demontaż zlewu kuchennego |  | kpl. | 7
d.3.1. | 0235-03
5
|  |  | 5+2 |  |  | kpl.
[8 empty] | RAZEM | 7
272 |  | KNR 4-02 |  | Demontaż umywalki |  | kpl. | 12
d.3.1. | 0235-06
5
|  |  | 9+3 |  |  | kpl.
[8 empty] | RAZEM | 12
273 |  | KNR 4-02 |  | Demontaż ustępu z miską fajansową |  | kpl. | 7
d.3.1. | 0235-08
5
|  |  | 7 |  |  | kpl.
[8 empty] | RAZEM | 7
274 |  | KNR 4-02 |  | Demontaż grzejników c.o. |  | szt. | 38
d.3.1. |  | 0520-06
5 | analogia
|  |  | 3+35 |  |  | szt.
[8 empty] | RAZEM | 38
3.2 |  |  |  | II część BLOKU OPERACYJNEGO I KLINIKA ONKOLOGII - zadanie 2
3.2.1 |  |  |  | Prace przygotowawcze
275 |  | KNR 4-01 |  | skucie płytek ceramicznych - fartuch przyumywalkowy + płytki okładzina ścian wys. |  | m2 | 30.72
d.3.2. |  | 0701-03 |  | 2,0m + zerwanie wykładziny PCV
1 | analogia
fartuchy przyumywalkowe
|  |  | 3+3+3+3+3+3+3+3+2,72+4 |  |  | m2
WC+łazienki+kuchnie itp.
|  |  | 53,79+30,61+38,15+19,56+19,64+12,32+10,2+11,96+12,08+19,2+9,89 |  |  | m2 |  | 237.4
[8 empty] | RAZEM | 268.12
276 |  | KNR-W 4- |  | Demontaż sufitu podwiedszanego |  | m2 | 166.24
d.3.2. |  | 01 0406-
1 | 1
analogia
|  |  | 37,9+35,14+36,99+12,21+44 |  |  | m2
[8 empty] | RAZEM | 166.24
277 |  | KNR 4-01 |  | Wywiezienie gruzu spryzmowanego samochodami skrzyniowymi na odl.do 1 km |  | m3 | 31.517
d.3.2. |  | 0108-09
1 | analogia
|  |  | 0,02*(1062,95+512,89) |  |  | m3
|  |  | 0,05*(268,12+103,23) |  |  | m3 |  | 18.568
[8 empty] | RAZEM | 50.085
278 |  | KNR 4-01 |  | Wywiezienie gruzu spryzmowanego samochodami skrzyniowymi - za każdy nast. 1 |  | m3 | 50.085
d.3.2. |  | 0108-10 |  | km
1 | analogia |  | Krotność = 19
|  |  | 50.085 |  |  | m3
[8 empty] | RAZEM | 50.085
3.2.2 |  |  |  | Prace okładzinowe
- 22 -
Lp. |  | Podsta- wa |  | Opis i wyliczenia |  | j.m. |  | Poszcz. | Razem
279 |  | KNR 2-02 |  | Wyprawy tynkarskie z masy szpachlowej - wyrównanie powierzchni pod wykładzinę |  | m2 | 268.12
d.3.2. |  | 0825-01 |  | ścienną
2 | analogia
|  |  | 53,79+30,61+38,15+19,56+19,64+3+3+12,32+10,2+3+3+3+3+11,96+12,08+3+3+ |  | m2
2,72+4+19,2+9,89
[8 empty] | RAZEM | 268.12
280 |  | KNR 2-02 |  | Okładzina ścian wykładziną z tworzyw sztucznych z przygotowaniem podłoża - PCW |  | m2 | 265.12
d.3.2. |  | 1112-05
2 | analogia
|  |  | 53,79+30,61+38,15+19,56+19,64+3+3+12,32+10,2+3+3+3+11,96+12,08+3+3+ |  | m2
2,72+4+19,2+9,89
[8 empty] | RAZEM | 265.12
3.2.3 |  |  |  | Prace wykończeniowe
281 |  | NNRNKB |  | (z.V) Sufity podwieszone o konstrukcji metalowej z wypełnieniem płytami z włókien |  | m2 | 93.2
d.3.2. |  | 202 2702- |  | mineralnych z zastosowaniem profili poprzecznych o dług. 60 cm
3 | 1
|  |  | 36,99+12,21+44 |  |  | m2
[8 empty] | RAZEM | 93.2
282 |  | KNR 2-02 |  | Odtworzenie posadzki w łazience i kuchni |  | m2 | 14.8
d.3.2. | 1118-11
3
|  |  | 8,2+6,6 |  |  | m2
[8 empty] | RAZEM | 14.8
283 |  | KNR 4-01 |  | Demontaż istniejących okien |  | m2 | 103.23
d.3.2. | 0354-05
3
|  |  | 7,18+2,3+2,51+2,51+19,97+4,48+4,48+4,48+4,48+4,48*4+4,48*2+1,68+3,12*2+ |  | m2
6,29+3,15+1,8+1,6+1,6+1,6
[8 empty] | RAZEM | 103.23
284 |  | KNR 0-19 |  | Montaż okien uchylnych jednodzielnych z PCV z obróbką obsadzenia o pow. ponad |  | m2 | 103.23
d.3.2. | 1023-04 |  | 1.0 m2 z parapetem
3
|  |  | 7,18+2,3+2,51+2,51+19,97+4,48+4,48+4,48+4,48+4,48*4+4,48*2+1,68+3,12*2+ |  | m2
6,29+3,15+1,8+1,6+1,6+1,6
[8 empty] | RAZEM | 103.23
3.2.4 |  |  |  | Prace hydrauliczne
285 |  | KNR 4-02 |  | Demontaż baterii natryskowej |  | szt. | 5
d.3.2. |  | 0132-03
4 | analogia
|  |  | 5 |  |  | szt.
[8 empty] | RAZEM | 5
286 |  | KNR 4-02 |  | Demontaż kabiny prysznicowej |  | kpl. | 5
d.3.2. |  | 0235-07
4 | analogia
|  |  | 5 |  |  | kpl.
[8 empty] | RAZEM | 5
3.2.5 |  |  |  | System WC-1
287 |  | KNR-W 2- |  | Wentylator kanałowy wyciągowy typ TD SILENT 3V 1300-250 V=860m3/h, spręż |  | szt | 1
d.3.2. |  | 17 0201- |  | P=220Pa, 230V, 163W, 0,7A, ciśn. akust. 33dB(A)
5 | 2
|  |  | 1 |  |  | szt
[8 empty] | RAZEM | 1
288 |  | KNR-W 2- |  | Złącze przeciw drganiowe typ ACOP-250 |  | szt | 1
d.3.2. |  | 17 0210-
5 | 2
|  |  | 1 |  |  | szt
[8 empty] | RAZEM | 1
289 |  | KNR-W 2- |  | Tłumik do wentylatora kanałowego typ AKU-COM DN250 l=0,6m |  | szt | 1
d.3.2. |  | 17 0155-
5 | 3
|  |  | 1 |  |  | szt
[8 empty] | RAZEM | 1
290 |  | KNR-W 2- |  | Klapa zwrotna typ CAR-PL DN250 |  | szt | 1
d.3.2. |  | 17 0131-
5 | 3
|  |  | 1 |  |  | szt
[8 empty] | RAZEM | 1
291 |  | KNR 7-08 |  | Regulator obrotów wentylatora typ RVS 1,5 |  | szt | 1
d.3.2. | 0301-02
5
|  |  | 1 |  |  | szt
[8 empty] | RAZEM | 1
292 |  | KNR-W 2- |  | Przewody wentylacyjne z blachy stalowej, kołowe, typ S (Spiro) - udział kształtek do | m2
d.3.2. |  | 17 0123- |  | 55%, Fi do 100 mm-z kompletnymi obejmami, podwieszeniami i uchwytami. Klasa
5 |  | 1 |  | szczelności kanałów B.
- 23 -
Lp. |  | Podsta- wa |  | Opis i wyliczenia |  | j.m. |  | Poszcz. | Razem
|  |  |  | 10 |  | m2 |  | 10
[8 empty] | RAZEM | 10
293 |  | KNR-W 2- |  | Przewody wentylacyjne z blachy stalowej, kołowe, typ S (Spiro) - udział kształtek do |  | m2 | 36
d.3.2. |  | 17 0123- |  | 55%, Fi do 200 mm- z kompletnymi obejmami, podwieszeniami i uchwytami. Klasa
5 | 2 |  | szczelności kanałów B.
|  |  | 36 |  |  | m2
[8 empty] | RAZEM | 36
294 |  | KNR-W 2- |  | Przewody wentylacyjne z blachy stalowej, kołowe, typ S (Spiro) - udział kształtek do |  | m2 | 23
d.3.2. |  | 17 0123- |  | 55%, Fi do 315 mm- z kompletnymi obejmami, podwieszeniami i uchwytami. Klasa
5 | 3 |  | szczelności kanałów B - na zewnątrz
|  |  | 23 |  |  | m2
[8 empty] | RAZEM | 23
295 |  | KNR-W 2- |  | Izolacja otulinami z wełny mineralnej na folii Alu Lamella, rurociągi, izolacja w 1-ej |  | m2 | 10
d.3.2. |  | 16 0303- |  | warstwie grubości 40 mm, Fi do 100 mm
5 | 702
|  |  | 10 |  |  | m2
[8 empty] | RAZEM | 10
296 |  | KNR-W 2- |  | Izolacja otulinami z wełny mineralnej na folii Alu Lamella, rurociągi, izolacja w 1-ej |  | m2 | 36
d.3.2. |  | 16 0303- |  | warstwie grubości 40 mm, Fi do 200 mm
5 | 802
|  |  | 36 |  |  | m2
[8 empty] | RAZEM | 36
297 |  | KNR-W 2- |  | Izolacja otulinami z wełny mineralnej na folii Alu Lamella, izolacja w 1-ej warstwie |  | m2 | 23
d.3.2. |  | 16 0305- |  | grubości 80 mm, Fi do 315mm
5 | 802
|  |  | 23 |  |  | m2
[8 empty] | RAZEM | 23
298 |  | KNR-W 2- |  | Płaszcz z blachy aluminiowej,przewód DN315mm, blacha aluminiowa 0,7mm |  | m2 | 34.3
d.3.2. |  | 16 0602-
5 | 302
|  |  | 34.3 |  |  | m2
[8 empty] | RAZEM | 34.3
299 |  | KNR-W 2- |  | Wyrzutnia dachowa WPD typ C DN250 |  | szt | 1
d.3.2. |  | 17 0144-
5 | 202
|  |  | 1 |  |  | szt
[8 empty] | RAZEM | 1
300 |  | KNR-W 2- |  | Zawór wywiewny KK-100 + pierścienie montażowe |  | szt | 2
d.3.2. |  | 17 0140-
5 | 1
|  |  | 2 |  |  | szt
[8 empty] | RAZEM | 2
301 |  | KNR-W 2- |  | Zawór wywiewny KK-150 + pierścienie montażowe |  | szt | 4
d.3.2. |  | 17 0140-
5 | 1
|  |  | 4 |  |  | szt
[8 empty] | RAZEM | 4
302 |  | KNR-W 2- |  | Zawór wywiewny KK-160 + pierścienie montażowe |  | szt | 2
d.3.2. |  | 17 0140-
5 | 1
|  |  | 2 |  |  | szt
[8 empty] | RAZEM | 2
303 |  | KNR-W 2- |  | Regulator stałego wydatku CAV RND DN100 (nastawa ręczna na budowie) z izola- |  | szt | 6
d.3.2. |  | 17 0131- |  | cją akustyczną na regulatorze
5 | 1
|  |  | 6 |  |  | szt
[8 empty] | RAZEM | 6
304 |  | KNR-W 2- |  | Regulator stałego wydatku CAV RND DN125 (nastawa ręczna na budowie) z izola- |  | szt | 2
d.3.2. |  | 17 0131- |  | cją akustyczną na regulatorze
5 | 2
|  |  | 2 |  |  | szt
[8 empty] | RAZEM | 2
305 |  | KNR-W 2- |  | Drzwiczki rewizyjne Fi100mm do kanałów wentylacyjnych typ Spiro przy zachowaniu |  | szt | 6
d.3.2. |  | 17 0153- |  | klasy szczelności B.
5 | 1
|  |  | 6 |  |  | szt
[8 empty] | RAZEM | 6
4 |  |  |  | ETAP II i III - INSTALCJE SANITARNE
4.1 |  |  |  | SALE OPERACYNE - zadanie 1
4.1.1 |  |  |  | Instalacja wody zimnej, ciepłej i cyrkulacji - Sale Operacyjne
306 |  | KNR-W 2- |  | Bateria umywalkowa PRESTO SANIFIRST 1 woda zmieszana, zasilanie 230V |  | szt | 7
d.4.1. |  | 15 0137-
1 | 4
|  |  | 7 |  |  | szt
[8 empty] | RAZEM | 7
- 24 -
Lp. |  | Podsta- wa |  | Opis i wyliczenia |  | j.m. |  | Poszcz. | Razem
307 |  | KNR-W 2- |  | Bateria umywalkowa PRESTO MEDIC 3 - kliniczna bateriamiszająca ścienna |  | szt | 9
d.4.1. |  | 15 0137-
1 | 4
|  |  | 9 |  |  | szt
[8 empty] | RAZEM | 9
4.1.2 |  |  |  | Instalacja Kanalizacji sanitarnej - Sale Operacyjne
308 |  | KNR-W 2- |  | Umywalka owalna NOVA PRO 60cm z otworem przelewowym |  | kpl | 16
d.4.1. |  | 15 0230-
2 | 202
|  |  | 16 |  |  | kpl
[8 empty] | RAZEM | 16
309 |  | KNR-W 2- |  | Półpostument porcelanowy do umywalek |  | kpl | 16
d.4.1. |  | 15 0230-
2 | 5
|  |  | 16 |  |  | kpl
[8 empty] | RAZEM | 16
310 |  | KNR GE- |  | Stelaż montażowy do miski ustępoej typ Slim2 |  | kpl | 2
d.4.1. |  | BERIT 215
2 | 0101-01
|  |  | 2 |  |  | kpl
[8 empty] | RAZEM | 2
311 |  | KNR GE- |  | Miska ustępowa lejowa wisząca owalna NOVA PRO + deska sedesowa antybakte- |  | kpl | 2
d.4.1. |  | BERIT 215 |  | ryjna wolnoopadająca NOVA PRO
2 | 0104-01
|  |  | 2 |  |  | kpl
[8 empty] | RAZEM | 2
4.1.3 |  |  |  | Instalacja centralnego ogrzewania - Sale Operacyjne
312 |  | KNR-W 2- |  | Grzejnik dolnozasilany z wbudowanym zaworem termostatycznym INTEGRA HIGIE- |  | szt | 1
d.4.1. |  | 15 0418- |  | NICZNZY typ 10 600x600mm + zawieszenie ścienne MCK-108
3 | 3
|  |  | 1 |  |  | szt
[8 empty] | RAZEM | 1
313 |  | KNR-W 2- |  | Grzejnik dolnozasilany z wbudowanym zaworem termostatycznym INTEGRA HIGIE- |  | szt | 1
d.4.1. |  | 15 0418- |  | NICZNZY typ 20s 600x450mm + zawieszenie ścienne MCK-108
3 | 7
|  |  | 1 |  |  | szt
[8 empty] | RAZEM | 1
314 |  | KNR-W 2- |  | Grzejnik dolnozasilany z wbudowanym zaworem termostatycznym INTEGRA HIGIE- |  | szt | 2
d.4.1. |  | 15 0418- |  | NICZNZY typ 20 600x600mm + zawieszenie ścienne MCK-108
3 | 7
|  |  | 2 |  |  | szt
[8 empty] | RAZEM | 2
315 |  | KNR-W 2- |  | Grzejnik dolnozasilany z wbudowanym zaworem termostatycznym INTEGRA HIGIE- |  | szt | 2
d.4.1. |  | 15 0418- |  | NICZNZY typ 20 600x750mm + zawieszenie ścienne MCK-108
3 | 7
|  |  | 2 |  |  | szt
[8 empty] | RAZEM | 2
316 |  | KNR-W 2- |  | Grzejnik dolnozasilany z wbudowanym zaworem termostatycznym INTEGRA HIGIE- |  | szt | 3
d.4.1. |  | 15 0418- |  | NICZNZY typ 20 600x900mm + zawieszenie ścienne MCK-108
3 | 7
|  |  | 3 |  |  | szt
[8 empty] | RAZEM | 3
317 |  | KNR-W 2- |  | Grzejnik dolnozasilany z wbudowanym zaworem termostatycznym INTEGRA HIGIE- |  | szt | 4
d.4.1. |  | 15 0418- |  | NICZNZY typ 20 600x1050mm + zawieszenie ścienne MCK-108
3 | 7
|  |  | 4 |  |  | szt
[8 empty] | RAZEM | 4
318 |  | KNR-W 2- |  | Grzejnik dolnozasilany z wbudowanym zaworem termostatycznym INTEGRA HIGIE- |  | szt | 5
d.4.1. |  | 15 0418- |  | NICZNZY typ 20 600x1200mm + zawieszenie ścienne MCK-108
3 | 7
|  |  | 5 |  |  | szt
[8 empty] | RAZEM | 5
319 |  | KNR-W 2- |  | Grzejnik dolnozasilany z wbudowanym zaworem termostatycznym INTEGRA HIGIE- |  | szt | 2
d.4.1. |  | 15 0418- |  | NICZNZY typ 20 600x1800mm + zawieszenie ścienne MCK-108
3 | 8
|  |  | 2 |  |  | szt
[8 empty] | RAZEM | 2
320 |  | KNR-W 2- |  | Grzejnik dolnozasilany z wbudowanym zaworem termostatycznym INTEGRA HIGIE- |  | szt | 2
d.4.1. |  | 15 0418- |  | NICZNZY typ 20 750x600mm + zawieszenie ścienne MCK-108
3 | 7
|  |  | 2 |  |  | szt
[8 empty] | RAZEM | 2
321 |  | KNR-W 2- |  | Grzejnik dolnozasilany z wbudowanym zaworem termostatycznym INTEGRA HIGIE- | szt
d.4.1. |  | 15 0418- | NICZNZY typ 30 600x900mm + zawieszenie ścienne MCK-108
3 |  | 11
- 25 -
Lp. |  | Podsta- wa |  | Opis i wyliczenia |  | j.m. |  | Poszcz. | Razem
|  |  |  | 2 |  | szt |  | 2
[8 empty] | RAZEM | 2
322 |  | KNR-W 2- |  | Grzejnik dolnozasilany z wbudowanym zaworem termostatycznym INTEGRA HIGIE- |  | szt | 3
d.4.1. |  | 15 0418- |  | NICZNZY typ 30 600x1200mm + zawieszenie ścienne MCK-108
3 | 11
|  |  | 3 |  |  | szt
[8 empty] | RAZEM | 3
323 |  | KNR-W 2- |  | Grzejnik dolnozasilany z wbudowanym zaworem termostatycznym INTEGRA HIGIE- |  | szt | 1
d.4.1. |  | 15 0418- |  | NICZNZY typ 30 600x1050mm + zawieszenie ścienne MCK-108
3 | 11
|  |  | 1 |  |  | szt
[8 empty] | RAZEM | 1
324 |  | KNR-W 2- |  | Grzejnik dolnozasilany z wbudowanym zaworem termostatycznym INTEGRA HIGIE- |  | szt | 4
d.4.1. |  | 15 0418- |  | NICZNZY typ 30 900x1350mm + zawieszenie ścienne MCK-108
3 | 11
|  |  | 4 |  |  | szt
[8 empty] | RAZEM | 4
325 |  | KNR-W 2- |  | Głowica termostatyczna RA2000 typ RA2994 |  | szt | 32
d.4.1. |  | 15 0412-
3 | 2
|  |  | 32 |  |  | szt
[8 empty] | RAZEM | 32
4.2 |  |  |  | SALE OPERACYNE - zadanie 2
4.2.1 |  |  |  | Instalacja wody zimnej, ciepłej i cyrkulacji - Sale Operacyjne
326 |  | KNR-W 2- |  | Rurociągi z tworzyw sztucznych (PP) o połączeniach zgrzewanych na ścianach w |  | m | 114
d.4.2. |  | 15 0112- |  | budynkach niemieszkalnych, Fi20x2,8 mm Stabi
1 | 101
|  |  | 114 |  |  | m
[8 empty] | RAZEM | 114
327 |  | KNR-W 2- |  | Rurociągi z tworzyw sztucznych (PP) o połączeniach zgrzewanych na ścianach w |  | m | 60
d.4.2. |  | 15 0112- |  | budynkach niemieszkalnych, Fi25x3,5 mm Stabi
1 | 201
|  |  | 60 |  |  | m
[8 empty] | RAZEM | 60
328 |  | KNR-W 2- |  | Rurociągi z tworzyw sztucznych (PP) o połączeniach zgrzewanych na ścianach w |  | m | 15
d.4.2. |  | 15 0112- |  | budynkach niemieszkalnych, Fi32x4,4 mm Stabi
1 | 301
|  |  | 15 |  |  | m
[8 empty] | RAZEM | 15
329 |  | KNR-W 2- |  | Zawór kulowy gwint. DN15 |  | szt | 6
d.4.2. |  | 15 0132-
1 | 102
|  |  | 6 |  |  | szt
[8 empty] | RAZEM | 6
330 |  | KNR-W 2- |  | Zawór kulowy gwint. DN20 |  | szt | 12
d.4.2. |  | 15 0132-
1 | 202
|  |  | 12 |  |  | szt
[8 empty] | RAZEM | 12
331 |  | KNR-W 2- |  | Zawór kulowy gwint. DN25 |  | szt | 8
d.4.2. |  | 15 0132-
1 | 302
|  |  | 8 |  |  | szt
[8 empty] | RAZEM | 8
332 |  | KNR-W 2- |  | Zawór czerpalny Dn 15 mm ze złączką do węża |  | szt | 3
d.4.2. |  | 15 0135-
1 | 1
|  |  | 3 |  |  | szt
[8 empty] | RAZEM | 3
333 |  | KNR-W 2- |  | Zawór Dn 15 mm do spłuczki WC |  | szt | 2
d.4.2. |  | 15 0135-
1 | 1
|  |  | 2 |  |  | szt
[8 empty] | RAZEM | 2
334 |  | KNR 0-34 |  | Izolacja rurociągów otulinami ThermaEco - jednowarstwowymi, izolacja 20 mm, ruro- |  | m | 114
d.4.2. | 0101-10 |  | ciąg Fi 20 mm
1
|  |  | 114 |  |  | m
[8 empty] | RAZEM | 114
335 |  | KNR 0-34 |  | Izolacja rurociągów otulinami ThermaEco - jednowarstwowymi, izolacja 20 mm, ruro- |  | m | 60
d.4.2. | 0101-11 |  | ciąg Fi 25 mm
1
|  |  | 60 |  |  | m
[8 empty] | RAZEM | 60
- 26 -
Lp. |  | Podsta- wa |  | Opis i wyliczenia |  | j.m. |  | Poszcz. | Razem
336 d.4.2. 1 |  | KNR 0-34 0101-19 |  | Izolacja rurociągów otulinami ThermaEco - jednowarstwowymi, izolacja 30 mm, ruro- ciąg Fi 32 mm 15 |  | m m |  | 15
[8 empty] | RAZEM | 15
337 |  | KNR-W 2- |  | Płukanie instalacji wodociągowej, w budynkach niemieszkalnych |  | m | 189
d.4.2. |  | 15 0128-
1 | 2
|  |  | 189 |  |  | m
[8 empty] | RAZEM | 189
338 |  | KNR-W 2- |  | Próba szczelności instalacji wodociągowych z rur z tworzyw sztucznych, w budyn- |  | m | 189
d.4.2. |  | 15 0127- |  | kach niemieszkalnych, rurociąg Fi do 63 mm
1 | 3
|  |  | 189 |  |  | m
[8 empty] | RAZEM | 189
339 |  | KNR-W 2- |  | Bateria natryskowa z natryskiem ręcznym przesuwnym, Dn 15 mm |  | szt | 1
d.4.2. |  | 15 0137-
1 | 9
|  |  | 1 |  |  | szt
[8 empty] | RAZEM | 1
340 |  | KNR-W 2- |  | Dodatki za podejścia dopływowe, w rurociągach z tworzyw sztucznych, do zaworów |  | szt | 39
d.4.2. |  | 15 0116- |  | czerpalnych, baterii, mieszaczy, hydrantów itp. o połączeniu sztywnym, Fi_zew. 20
1 | 102 |  | mm
|  |  | 39 |  |  | szt
[8 empty] | RAZEM | 39
341 |  | KNR-W 2- |  | Dodatki za podejścia dopływowe, w rurociągach z tworzyw sztucznych, do zaworów |  | szt | 34
d.4.2. |  | 15 0116- |  | czerpalnych, baterii, płuczek, Fi_zew. 20 mm, o połączeniu metalowym
1 | 802
|  |  | 34 |  |  | szt
[8 empty] | RAZEM | 34
342 |  | KNR-W 4- |  | Roboty rozbiórkowe, elementów konstrukcji betonowych niezbrojonych o grubości do |  | m3 | 1.134
d.4.2. |  | 01 0212- |  | 15 cm, mechanicznie - wykucie bruzd
1 | 2
|  |  | 1.134 |  |  | m3
[8 empty] | RAZEM | 1.134
343 |  | KNR-W 4- |  | Zabetonowanie bruzd w podłożach, stropach i ścianach, bez deskowań i stemplo- |  | m | 189
d.4.2. |  | 01 0207- |  | wań, żwirobetonem, do 0,045 m2
1 | 3
|  |  | 189 |  |  | m
[8 empty] | RAZEM | 189
4.2.2 |  |  |  | Instalacja Kanalizacji sanitarnej - Sale Operacyjne
344 |  | KNR-W 2- |  | Rurociągi z PVC kanalizacyjne, na ścianach w budynkach niemieszkalnych, na |  | m | 30
d.4.2. |  | 15 0208- |  | wcisk, Fi 50 mm
2 | 1
|  |  | 30 |  |  | m
[8 empty] | RAZEM | 30
345 |  | KNR-W 2- |  | Rurociągi z PVC kanalizacyjne, na ścianach w budynkach niemieszkalnych, na |  | m | 8
d.4.2. |  | 15 0208- |  | wcisk, Fi 75 mm
2 | 2
|  |  | 8 |  |  | m
[8 empty] | RAZEM | 8
346 |  | KNR-W 2- |  | Rurociągi z PVC kanalizacyjne, na ścianach w budynkach niemieszkalnych, na |  | m | 5
d.4.2. |  | 15 0208- |  | wcisk, Fi 110 mm
2 | 3
|  |  | 5 |  |  | m
[8 empty] | RAZEM | 5
347 |  | KNR-W 2- |  | Rurociągi z PVC kanalizacyjne, na ścianach w budynkach niemieszkalnych, na |  | m | 72
d.4.2. |  | 15 0208- |  | wcisk, Fi 110 mm- niskoszumowa
2 | 3
|  |  | 72 |  |  | m
[8 empty] | RAZEM | 72
348 |  | KNR 0-34 |  | Izolacja pionów kanalizacyjnych PVC DN110 otulinami z wełny mineralnej Therma- |  | m | 72
d.4.2. | 0101-17 |  | rock - jednowarstwowymi, izolacja 25 mm Dw114mm
2
|  |  | 72 |  |  | m
[8 empty] | RAZEM | 72
349 |  | KNR 0-35 |  | Brodzik natryskowyakrylowy biały 90x90cm narożny DEANTE KTA 053wraz z kabi- |  | kpl | 1
d.4.2. | 0123-07 |  | ną 90x90cm narożną typ DEANTE KYP 651K
2
|  |  | 1 |  |  | kpl
[8 empty] | RAZEM | 1
350 |  | KNR-W 2- |  | Syfon brodzikowy z tworzywa sztucznego 50 mm |  | szt | 1
d.4.2. |  | 15 0218-
2 | 203
|  |  | 1 |  |  | szt
- 27 -
Lp. |  | Podsta- wa |  | Opis i wyliczenia |  | j.m. |  | Poszcz. | Razem
[8 empty] | RAZEM | 1
351 |  | KNR GE- |  | Przycisk spłukujący Slim do stelaża miski ustępowej |  | kpl | 2
d.4.2. |  | BERIT 215
2 | 0202-01
|  |  | 2 |  |  | kpl
[8 empty] | RAZEM | 2
352 |  | KNR-W 2- |  | Wpust ściekowy (kratka) z tworzywa sztucznego z rusztem nierdzewnym, Fi 75 mm |  | szt | 5
d.4.2. |  | 15 0218- |  | z syfonem mambranowym
2 | 1
|  |  | 5 |  |  | szt
[8 empty] | RAZEM | 5
353 |  | KNR-W 2- |  | Dodatki za wykonanie podejść odpływowych z PVC, na wcisk, Fi 110 mm |  | szt | 2
d.4.2. |  | 15 0211-
2 | 3
|  |  | 2 |  |  | szt
[8 empty] | RAZEM | 2
354 |  | KNR-W 2- |  | Dodatki za wykonanie podejść odpływowych z PVC, na wcisk, Fi 50 mm |  | szt | 17
d.4.2. |  | 15 0211-
2 | 1
|  |  | 17 |  |  | szt
[8 empty] | RAZEM | 17
4.2.3 |  |  |  | Instalacja wody pożarowej - Sale Operacyjne
355 |  | KNR-W 2- |  | Rurociągi stalowe ocynkowane o połączeniach gwintowanych, w samodzielnych sie- |  | m | 5
d.4.2. |  | 15 0107- |  | ciach przeciwpożarowych, Dn 25 mm
3 | 2
|  |  | 5 |  |  | m
[8 empty] | RAZEM | 5
356 |  | KNR-W 2- |  | Rurociągi stalowe ocynkowane o połączeniach gwintowanych, w samodzielnych sie- |  | m | 10
d.4.2. |  | 15 0107- |  | ciach przeciwpożarowych, Dn 50 mm
3 | 5
|  |  | 10 |  |  | m
[8 empty] | RAZEM | 10
357 |  | KNR-W 2- |  | Płukanie instalacji wodociągowej, w budynkach niemieszkalnych |  | m | 15
d.4.2. |  | 15 0128-
3 | 2
|  |  | 15 |  |  | m
[8 empty] | RAZEM | 15
358 |  | KNR-W 2- |  | Próba szczelności instalacji wodociągowych z rur żeliwnych, stalowych i miedzia- |  | m | 15
d.4.2. |  | 15 0126- |  | nych, w budynkach niemieszkalnych, rurociąg Fi do 65 mm
3 | 4
|  |  | 15 |  |  | m
[8 empty] | RAZEM | 15
359 |  | KNR 0-34 |  | Izolacja rurociągów otulinami ThermaEco FRZ - jednowarstwowymi, izolacja 13 mm, |  | m | 5
d.4.2. | 0101-07 |  | rurociąg Fi 20m
3
|  |  | 5 |  |  | m
[8 empty] | RAZEM | 5
360 |  | KNR 0-34 |  | Izolacja rurociągów otulinami ThermaEco - jednowarstwowymi, izolacja 13 mm, ruro- |  | m | 10
d.4.2. | 0101-08 |  | ciąg Fi 50 mm
3
|  |  | 10 |  |  | m
[8 empty] | RAZEM | 10
361 |  | KNR-W 2- |  | Zawór hydrantowy DN25 |  | szt | 1
d.4.2. |  | 15 0138-
3 | 3
|  |  | 1 |  |  | szt
[8 empty] | RAZEM | 1
362 |  | KNR-W 2- |  | Szafka hydrantowa wnękowa z wężem pólsztywnym l=30mb ( hydrant ty HW-25W- |  | szt | 1
d.4.2. |  | 15 0142- |  | 30 modułowy SLIM130 )
3 | 2
|  |  | 1 |  |  | szt
[8 empty] | RAZEM | 1
363 |  | KNR-W 2- |  | Dodatki za podejścia dopływowe, w rurociągach stalowych, do hydrantów o połącze- |  | szt | 1
d.4.2. |  | 15 0115- |  | niu sztywnym, Dn 25 mm
3 | 3
|  |  | 1 |  |  | szt
[8 empty] | RAZEM | 1
4.2.4 |  |  |  | Przepinki wody i kanalizacji sanitarnej - Sale Operacyjne
364 |  | KNR-W 2- |  | Rurociągi z PVC kanalizacyjne, na ścianach w budynkach niemieszkalnych, na |  | m | 25
d.4.2. |  | 15 0208- |  | wcisk, Fi 50 mm - niskoszumowe
4 | 1
|  |  | 25 |  |  | m
[8 empty] | RAZEM | 25
- 28 -
Lp. |  | Podsta- wa |  | Opis i wyliczenia |  | j.m. |  | Poszcz. | Razem
365 d.4.2. 4 |  | KNR-W 2- 15 0208- 02 |  | Rurociągi z PVC kanalizacyjne, na ścianach w budynkach niemieszkalnych, na wcisk, Fi 75 mm- niskoszumowa 52 |  | m m |  | 52
[8 empty] | RAZEM | 52
366 |  | KNR-W 2- |  | Rurociągi z PVC kanalizacyjne, na ścianach w budynkach niemieszkalnych, na |  | m | 32
d.4.2. |  | 15 0208- |  | wcisk, Fi 110 mm- niskoszumowa
4 | 3
|  |  | 32 |  |  | m
[8 empty] | RAZEM | 32
367 |  | KNR-W 2- |  | Rurociągi z tworzyw sztucznych (PP) o połączeniach zgrzewanych na ścianach w |  | m | 50
d.4.2. |  | 15 0112- |  | budynkach niemieszkalnych, Fi16x2,7mm Stabi
4 | 101
|  |  | 50 |  |  | m
[8 empty] | RAZEM | 50
368 |  | KNR-W 2- |  | Rurociągi z tworzyw sztucznych (PP) o połączeniach zgrzewanych na ścianach w |  | m | 56
d.4.2. |  | 15 0112- |  | budynkach niemieszkalnych, Fi32x4,4 mm Stabi
4 | 301
|  |  | 56 |  |  | m
[8 empty] | RAZEM | 56
369 |  | KNR-W 2- |  | Rurociągi z tworzyw sztucznych (PP) o połączeniach zgrzewanych na ścianach w |  | m | 46
d.4.2. |  | 15 0112- |  | budynkach niemieszkalnych, Fi40x5,5mm Stabi
4 | 401
|  |  | 46 |  |  | m
[8 empty] | RAZEM | 46
370 |  | KNR-W 2- |  | Zawór kulowy gwint. DN15 |  | szt | 15
d.4.2. |  | 15 0132-
4 | 102
|  |  | 15 |  |  | szt
[8 empty] | RAZEM | 15
371 |  | KNR-W 2- |  | Zawór kulowy gwint. DN25 |  | szt | 10
d.4.2. |  | 15 0132-
4 | 302
|  |  | 10 |  |  | szt
[8 empty] | RAZEM | 10
372 |  | KNR-W 2- |  | Zawór kulowy gwint. DN32 |  | szt | 12
d.4.2. |  | 15 0132-
4 | 402
|  |  | 12 |  |  | szt
[8 empty] | RAZEM | 12
373 |  | KNR 0-34 |  | Izolacja rurociągów otulinami ThermaEco FRZ - jednowarstwowymi, izolacja 20 mm , |  | m | 46
d.4.2. | 0101-10 |  | rurociąg Fi 16 mm
4
|  |  | 46 |  |  | m
[8 empty] | RAZEM | 46
374 |  | KNR 0-34 |  | Izolacja rurociągów otulinami ThermaEco FRZ - jednowarstwowymi, izolacja 30 mm , |  | m | 56
d.4.2. | 0101-19 |  | rurociąg Fi 32 mm
4
|  |  | 56 |  |  | m
[8 empty] | RAZEM | 56
375 |  | KNR 0-34 |  | Izolacja rurociągów otulinami ThermaEco FRZ - jednowarstwowymi, izolacja 30 mm , |  | m | 50
d.4.2. | 0101-19 |  | rurociąg Fi 40 mm
4
|  |  | 50 |  |  | m
[8 empty] | RAZEM | 50
376 |  | KNR-W 2- |  | Płukanie instalacji wodociągowej, w budynkach niemieszkalnych |  | m | 152
d.4.2. |  | 15 0128-
4 | 2
|  |  | 152 |  |  | m
[8 empty] | RAZEM | 152
377 |  | KNR-W 2- |  | Próba szczelności instalacji wodociągowych z rur z tworzyw sztucznych, w budyn- |  | m | 152
d.4.2. |  | 15 0127- |  | kach niemieszkalnych, rurociąg Fi do 63 mm
4 | 3
|  |  | 152 |  |  | m
[8 empty] | RAZEM | 152
4.2.5 |  |  |  | Instalacja centralnego ogrzewania - Sale Operacyjne
378 |  | KNR-W 2- |  | Rurociąg z polietylenu sieciowanego PE-Xc Fi16x2,0mm l=2x290 m=580 m ( zasila- |  | m | 290
d.4.2. |  | 15 0410- |  | nie+powrót)
5 | 502
|  |  | 290 |  |  | m
[8 empty] | RAZEM | 290
379 |  | KNR-W 2- |  | Śrubunek przyłączny do rur PE-Xc 16x2 G3/4" |  | szt | 72
d.4.2. |  | 15 0430-
5 | 2
|  |  | 72 |  |  | szt
- 29 -
Lp. |  | Podsta- wa |  | Opis i wyliczenia |  | j.m. |  | Poszcz. | Razem
[8 empty] | RAZEM | 72
380 |  | KNR-W 2- |  | Rurociąg z polietylenu sieciowanego PE-Xc Fi18x2,0mm l=2x7 m=14 m ( zasilanie+ |  | m | 7
d.4.2. |  | 15 0410- |  | powrót)
5 | 502
|  |  | 7 |  |  | m
[8 empty] | RAZEM | 7
381 |  | KNR-W 2- |  | Rurociąg z polietylenu sieciowanego PE-Xc Fi25x3,5mm l=2x12 m=24m ( zasilanie+ |  | m | 12
d.4.2. |  | 15 0410- |  | powrót)
5 | 502
|  |  | 12 |  |  | m
[8 empty] | RAZEM | 12
382 |  | KNR-W 2- |  | Rurociąg z rur z tworzyw sztucznych o połączeniach zgrzewanych, na ścianach w |  | m | 54
d.4.2. |  | 15 0404- |  | budynkach, rura PP PN20 Fi 50x8,3 mm Glass
5 | 501
|  |  | 54 |  |  | m
[8 empty] | RAZEM | 54
383 |  | KNR-W 2- |  | Szafki z rozdzielaczami do instalacji c.o.- 8 obwodów (szafka podtynkowa SWPSE z |  | szt | 1
d.4.2. |  | 15 0410- |  | lakierowaną ramką, do rozdzielaczy bez układu mieszającego z wygięciem krawędzi
5 | 301 |  | ramki pod kątem 45st. -wymiar 10/3 =560-660x580x110-160mm + kompletny roz-
dzielacz -belka stalowa mosiężna 1" z otwrami wlotowymi 1" -2szt., nyple przyłączne
GZ3/4" z rozstawem 50mm + zawory odcinajace poszczególne obwody pod klucz
imbusowy 6mm+ obejma stalowa ocynkowana w wkładkami tłumiącymi drgania+
komplet zawrów 1" ze śrubunkiem, + trójnik z odpowietrznikiem i zawrem spustowym
G1")
|  |  | 1 |  |  | szt
[8 empty] | RAZEM | 1
384 |  | KNR-W 2- |  | Szafki z rozdzielaczami do instalacji c.o.- 9 obwodów (szafka podtynkowa SWPSE z |  | szt | 2
d.4.2. |  | 15 0410- |  | lakierowaną ramką, do rozdzielaczy bez układu mieszającego z wygięciem krawędzi
5 | 301 |  | ramki pod kątem 45st. -wymiar 10/3 =560-660x580x110-160mm + kompletny roz-
dzielacz -belka stalowa mosiężna 1" z otwrami wlotowymi 1" -2szt., nyple przyłączne
GZ3/4" z rozstawem 50mm + zawory odcinajace poszczególne obwody pod klucz
imbusowy 6mm+ obejma stalowa ocynkowana w wkładkami tłumiącymi drgania+
komplet zawrów 1" ze śrubunkiem, + trójnik z odpowietrznikiem i zawrem spustowym
G1")
|  |  | 2 |  |  | szt
[8 empty] | RAZEM | 2
385 |  | KNR-W 2- |  | Szafki z rozdzielaczami do instalacji c.o.- 10 obwodów (szafka podtynkowa SWPSE |  | szt | 1
d.4.2. |  | 15 0410- |  | z lakierowaną ramką, do rozdzielaczy bez układu mieszającego z wygięciem krawę-
5 | 301 |  | dzi ramki pod kątem 45st. -wymiar 10/3 =560-660x580x110-160mm + kompletny
rozdzielacz -belka stalowa mosiężna 1" z otwrami wlotowymi 1" -2szt., nyple przy-
łączne GZ3/4" z rozstawem 50mm + zawory odcinajace poszczególne obwody pod
klucz imbusowy 6mm+ obejma stalowa ocynkowana w wkładkami tłumiącymi
drgania+ komplet zawrów 1" ze śrubunkiem, + trójnik z odpowietrznikiem i zawrem
spustowym G1")
|  |  | 1 |  |  | szt
[8 empty] | RAZEM | 1
386 |  | KNR 7-08 |  | Układ pomiarowy ilości ciepła- ciepłomierz z modułem M-Bus- kompletny typ HY- |  | układ | 4
d.4.2. | 0105-01 |  | DROCAL M3 DN15 qn=0,6m3/h
5
|  |  | 4 |  |  | układ
[8 empty] | RAZEM | 4
387 |  | KNR 7-08 |  | Trójnik z zawrem kulowym przystosowany do montażu czujnika temperatury ciepło- |  | szt | 4
d.4.2. | 0903-03 |  | mierza ZK V-15
5
|  |  | 4 |  |  | szt
[8 empty] | RAZEM | 4
388 |  | KNR-W 2- |  | Zawór kulowy do c.o DN15 |  | szt | 8
d.4.2. |  | 15 0411-
5 | 102
|  |  | 8 |  |  | szt
[8 empty] | RAZEM | 8
389 |  | KNR-W 2- |  | Filtr DN15 |  | szt | 4
d.4.2. |  | 15 0411-
5 | 102
|  |  | 4 |  |  | szt
[8 empty] | RAZEM | 4
390 |  | KNR-W 2- |  | Drzwiczki rewizyjne 300x400x28 mm |  | szt | 4
d.4.2. |  | 15 0142-
5 | 3
|  |  | 4 |  |  | szt
[8 empty] | RAZEM | 4
391 |  | KNR-W 2- |  | Płukanie instalacji wodociągowej, w budynkach niemieszkalnych |  | m | 504
d.4.2. |  | 15 0128-
5 | 2
|  |  | 504 |  |  | m
- 30 -
Lp. |  | Podsta- wa |  | Opis i wyliczenia |  | j.m. |  | Poszcz. | Razem
[8 empty] | RAZEM | 504
392 |  | KNR-W 2- |  | Próby szczelności instalacji centralnego ogrzewania, z rur z tworzyw sztucznych, |  | próba | 26
d.4.2. |  | 15 0406- |  | próba zasadnicza (pulsacyjna)
5 | 3
|  |  | 26 |  |  | próba
[8 empty] | RAZEM | 26
393 |  | KNR-W 2- |  | Próby szczelności instalacji centralnego ogrzewania, z rur z tworzyw sztucznych, do- |  | m | 504
d.4.2. |  | 15 0406- |  | datek za próbę w budynkach niemieszkalnych
5 | 5
|  |  | 504 |  |  | m
[8 empty] | RAZEM | 504
394 |  | KNR-W 2- |  | Zawór odcinajacy typ RLV-KS prosty DN15 |  | szt | 32
d.4.2. |  | 15 0412-
5 | 2
|  |  | 32 |  |  | szt
[8 empty] | RAZEM | 32
395 |  | KNR-W 2- |  | Zawór odcinający Globo H DN20 |  | szt | 2
d.4.2. |  | 15 0412-
5 | 3
|  |  | 2 |  |  | szt
[8 empty] | RAZEM | 2
396 |  | KNR-W 2- |  | Zawór odcinający Globo H DN25 |  | szt | 2
d.4.2. |  | 15 0412-
5 | 4
|  |  | 2 |  |  | szt
[8 empty] | RAZEM | 2
397 |  | KNR-W 2- |  | Zawór równoważący STAD DN15 |  | szt | 2
d.4.2. |  | 15 0411-
5 | 102
|  |  | 2 |  |  | szt
[8 empty] | RAZEM | 2
398 |  | KNR-W 2- |  | Zawór równoważący STAD DN20 |  | szt | 2
d.4.2. |  | 15 0411-
5 | 201
|  |  | 2 |  |  | szt
[8 empty] | RAZEM | 2
399 |  | KNR 0-34 |  | Izolacja rurociągów otulinami Thermacompact IS - jednowarstwowymi, izolacja 6 |  | m | 580
d.4.2. | 0101-01 |  | mm, Dw18mm - rurociągi w posadzce ibruzdach ściennych
5
|  |  | 580 |  |  | m
[8 empty] | RAZEM | 580
400 |  | KNR 0-34 |  | Izolacja rurociągów otulinami ThermaSmart PRO - jednowarstwowymi, izolacja 20 |  | m | 14
d.4.2. | 0101-10 |  | mm, Dw Fi 22 mm
5
|  |  | 14 |  |  | m
[8 empty] | RAZEM | 14
401 |  | KNR 0-34 |  | Izolacja rurociągów otulinami ThermaSmart PRO - jednowarstwowymi, izolacja 20 |  | m | 24
d.4.2. | 0101-11 |  | mm, Dw Fi 28 mm
5
|  |  | 24 |  |  | m
[8 empty] | RAZEM | 24
402 |  | KNR 0-34 |  | Izolacja rurociągów otulinami ThermaSmart PRO - jednowarstwowymi, izolacja 30 |  | m | 54
d.4.2. | 0101-20 |  | mm, Dw Fi 54 mm
5
|  |  | 54 |  |  | m
[8 empty] | RAZEM | 54
403 |  | KNR-W 2- |  | Próby instalacji centralnego ogrzewania (na gorąco), z dokonaniem regulacji |  | układ | 32
d.4.2. |  | 15 0436-
5 | 1
|  |  | 32 |  |  | układ
[8 empty] | RAZEM | 32
404 |  | KNR-W 4- |  | Roboty rozbiórkowe, elementów konstrukcji betonowych niezbrojonych o grubości do |  | m3 | 3.024
d.4.2. |  | 01 0212- |  | 15 cm, mechanicznie - wykucie bruzd
5 | 2
|  |  | 3.024 |  |  | m3
[8 empty] | RAZEM | 3.024
405 |  | KNR-W 4- |  | Zabetonowanie bruzd w podłożach, stropach i ścianach, bez deskowań i stemplo- |  | m | 580
d.4.2. |  | 01 0207- |  | wań, żwirobetonem, do 0,045 m2
5 | 3
|  |  | 580 |  |  | m
[8 empty] | RAZEM | 580
4.2.6 |  |  |  | Przepinki instalacji c.o. - Sale Operacyjne
406 |  | KNR-W 2- | Rura steelpress ocynkowana 28x1,5 |  | m
d.4.2. |  | 15 0106-
6 |  | 3
- 31 -
Lp. |  | Podsta- wa |  | Opis i wyliczenia |  | j.m. |  | Poszcz. | Razem
|  |  |  | 147 |  | m |  | 147
[8 empty] | RAZEM | 147
407 |  | KNR-W 2- |  | Rura steelpress ocynkowana 35x1,5 |  | m | 88
d.4.2. |  | 15 0106-
6 | 4
|  |  | 88 |  |  | m
[8 empty] | RAZEM | 88
408 |  | KNR-W 2- |  | Zawór kulowy gwint. do c.o. DN25 |  | szt | 50
d.4.2. |  | 15 0411-
6 | 301
|  |  | 50 |  |  | szt
[8 empty] | RAZEM | 50
409 |  | KNR-W 2- |  | Zawór kulowy gwint. do c.o. DN32 |  | szt | 10
d.4.2. |  | 15 0411-
6 | 401
|  |  | 10 |  |  | szt
[8 empty] | RAZEM | 10
410 |  | KNR 0-34 |  | Izolacja rurociągów otulinami ThermaSmart PRO - jednowarstwowymi, izolacja 30 |  | m | 147
d.4.2. | 0101-19 |  | mm, Dw Fi 28 mm
6
|  |  | 147 |  |  | m
[8 empty] | RAZEM | 147
411 |  | KNR 0-34 |  | Izolacja rurociągów otulinami ThermaSmart PRO - jednowarstwowymi, izolacja 30 |  | m | 88
d.4.2. | 0101-19 |  | mm, Dw Fi 35 mm
6
|  |  | 88 |  |  | m
[8 empty] | RAZEM | 88
412 |  | KNR-W 2- |  | Płukanie instalacji c.o. , w budynkach niemieszkalnych |  | m | 235
d.4.2. |  | 15 0128-
6 | 2
|  |  | 235 |  |  | m
[8 empty] | RAZEM | 235
413 |  | KNR-W 2- |  | Próby szczelności instalacji centralnego ogrzewania, z rur stalowych, w budynkach |  | m | 235
d.4.2. |  | 15 0406- |  | niemieszkalnych
6 | 2
|  |  | 235 |  |  | m
[8 empty] | RAZEM | 235
4.2.7 |  |  |  | Roboty demontazowe instalacji c.o. - Sale Operacyjne
414 |  | KNR-W 4- |  | Demontaż rurociągu stalowego o połączeniach spawanych, do Fi 32 mm |  | m | 135
d.4.2. |  | 02 0506-
7 | 4
|  |  | 135 |  |  | m
[8 empty] | RAZEM | 135
415 |  | KNR-W 4- |  | Wymiana grzejnika żeliwnego członowego, do 8 elementów, T-1 |  | kpl | 32
d.4.2. |  | 02 0515-
7 | 401
|  |  | 32 |  |  | kpl
[8 empty] | RAZEM | 32
4.3 |  |  |  | ONKOLOGIA - zadanie 1
4.3.1 |  |  |  | Instalacja wody zimnej, ciepłej i cyrkulacji - Onkologia
416 |  | KNR-W 2- |  | Bateria umywalkowa PRESTO SANIFIRST 1 woda zmieszana, zasilanie 230V |  | szt | 8
d.4.3. |  | 15 0137-
1 | 4
|  |  | 8 |  |  | szt
[8 empty] | RAZEM | 8
417 |  | KNR-W 2- |  | Bateria umywalkowa PRESTO MEDIC 3 - kliniczna bateriamiszająca ścienna |  | szt | 2
d.4.3. |  | 15 0137-
1 | 4
|  |  | 2 |  |  | szt
[8 empty] | RAZEM | 2
4.3.2 |  |  |  | Instalacja Kanalizacji sanitarnej - Onkologia
418 |  | KNR-W 2- |  | Umywalka owalna NOVA PRO 60cm z otworem przelewowym |  | kpl | 10
d.4.3. |  | 15 0230-
2 | 202
|  |  | 10 |  |  | kpl
[8 empty] | RAZEM | 10
419 |  | KNR-W 2- |  | Półpostument porcelanowy do umywalek |  | kpl | 10
d.4.3. |  | 15 0230-
2 | 5
|  |  | 10 |  |  | kpl
[8 empty] | RAZEM | 10
420 |  | KNR GE- |  | Stelaż montażowy do miski ustępoej typ Slim2 |  | kpl | 6
d.4.3. |  | BERIT 215
2 | 0101-01
|  |  | 6 |  |  | kpl
- 32 -
Lp. |  | Podsta- wa |  | Opis i wyliczenia |  | j.m. |  | Poszcz. | Razem
[8 empty] | RAZEM | 6
421 |  | KNR GE- |  | Miska ustępowa lejowa wisząca owalna NOVA PRO + deska sedesowa antybakte- |  | kpl | 6
d.4.3. |  | BERIT 215 |  | ryjna wolnoopadająca NOVA PRO
2 | 0104-01
|  |  | 6 |  |  | kpl
[8 empty] | RAZEM | 6
4.3.3 |  |  |  | Instalacja centralnego ogrzewania - Onkologia
422 |  | KNR-W 2- |  | Grzejnik dolnozasilany z wbudowanym zaworem termostatycznym INTEGRA HIGIE- |  | szt | 2
d.4.3. |  | 15 0418- |  | NICZNZY typ 10 600x600mm + zawieszenie ścienne MCK-108
3 | 3
|  |  | 2 |  |  | szt
[8 empty] | RAZEM | 2
423 |  | KNR-W 2- |  | Grzejnik dolnozasilany z wbudowanym zaworem termostatycznym INTEGRA HIGIE- |  | szt | 1
d.4.3. |  | 15 0418- |  | NICZNZY typ 20s 600x600mm + zawieszenie ścienne MCK-108
3 | 7
|  |  | 1 |  |  | szt
[8 empty] | RAZEM | 1
424 |  | KNR-W 2- |  | Grzejnik dolnozasilany z wbudowanym zaworem termostatycznym INTEGRA HIGIE- |  | szt | 3
d.4.3. |  | 15 0418- |  | NICZNZY typ 20 600x600mm + zawieszenie ścienne MCK-108
3 | 7
|  |  | 3 |  |  | szt
[8 empty] | RAZEM | 3
425 |  | KNR-W 2- |  | Grzejnik dolnozasilany z wbudowanym zaworem termostatycznym INTEGRA HIGIE- |  | szt | 3
d.4.3. |  | 15 0418- |  | NICZNZY typ 20 600x750mm + zawieszenie ścienne MCK-108
3 | 7
|  |  | 3 |  |  | szt
[8 empty] | RAZEM | 3
426 |  | KNR-W 2- |  | Grzejnik dolnozasilany z wbudowanym zaworem termostatycznym INTEGRA HIGIE- |  | szt | 6
d.4.3. |  | 15 0418- |  | NICZNZY typ 20 600x900mm + zawieszenie ścienne MCK-108
3 | 7
|  |  | 6 |  |  | szt
[8 empty] | RAZEM | 6
427 |  | KNR-W 2- |  | Grzejnik dolnozasilany z wbudowanym zaworem termostatycznym INTEGRA HIGIE- |  | szt | 2
d.4.3. |  | 15 0418- |  | NICZNZY typ 20 600x1050mm + zawieszenie ścienne MCK-108
3 | 7
|  |  | 2 |  |  | szt
[8 empty] | RAZEM | 2
428 |  | KNR-W 2- |  | Grzejnik dolnozasilany z wbudowanym zaworem termostatycznym INTEGRA HIGIE- |  | szt | 1
d.4.3. |  | 15 0418- |  | NICZNZY typ 20 600x1200mm + zawieszenie ścienne MCK-108
3 | 7
|  |  | 1 |  |  | szt
[8 empty] | RAZEM | 1
429 |  | KNR-W 2- |  | Grzejnik dolnozasilany z wbudowanym zaworem termostatycznym INTEGRA HIGIE- |  | szt | 1
d.4.3. |  | 15 0418- |  | NICZNZY typ 20 600x1350mm + zawieszenie ścienne MCK-108
3 | 7
|  |  | 1 |  |  | szt
[8 empty] | RAZEM | 1
430 |  | KNR-W 2- |  | Grzejnik dolnozasilany z wbudowanym zaworem termostatycznym INTEGRA HIGIE- |  | szt | 1
d.4.3. |  | 15 0418- |  | NICZNZY typ 20 750x600mm + zawieszenie ścienne MCK-108
3 | 7
|  |  | 1 |  |  | szt
[8 empty] | RAZEM | 1
431 |  | KNR-W 2- |  | Grzejnik dolnozasilany z wbudowanym zaworem termostatycznym INTEGRA HIGIE- |  | szt | 2
d.4.3. |  | 15 0418- |  | NICZNZY typ 20 900x600mm + zawieszenie ścienne MCK-108
3 | 7
|  |  | 2 |  |  | szt
[8 empty] | RAZEM | 2
432 |  | KNR-W 2- |  | Grzejnik dolnozasilany z wbudowanym zaworem termostatycznym INTEGRA HIGIE- |  | szt | 2
d.4.3. |  | 15 0418- |  | NICZNZY typ 20 900x900mm + zawieszenie ścienne MCK-108
3 | 7
|  |  | 2 |  |  | szt
[8 empty] | RAZEM | 2
433 |  | KNR-W 2- |  | Grzejnik dolnozasilany z wbudowanym zaworem termostatycznym INTEGRA HIGIE- |  | szt | 2
d.4.3. |  | 15 0418- |  | NICZNZY typ 30 600x1200mm + zawieszenie ścienne MCK-108
3 | 11
|  |  | 2 |  |  | szt
[8 empty] | RAZEM | 2
434 |  | KNR-W 2- |  | Grzejnik dolnozasilany z wbudowanym zaworem termostatycznym INTEGRA HIGIE- |  | szt | 1
d.4.3. |  | 15 0418- |  | NICZNZY typ 30 900x1350mm + zawieszenie ścienne MCK-108
3 | 11
|  |  | 1 |  |  | szt
[8 empty] | RAZEM | 1
435 |  | KNR-W 2- |  | Grzejnik dolnozasilany z wbudowanym zaworem termostatycznym INTEGRA HIGIE- | szt
d.4.3. |  | 15 0418- | NICZNZY typ 30 900x1650mm + zawieszenie ścienne MCK-108
3 |  | 12
- 33 -
Lp. |  | Podsta- wa |  | Opis i wyliczenia |  | j.m. |  | Poszcz. | Razem
|  |  |  | 1 |  | szt |  | 1
[8 empty] | RAZEM | 1
436 |  | KNR-W 2- |  | Grzejnik dolnozasilany z wbudowanym zaworem termostatycznym INTEGRA HIGIE- |  | szt | 1
d.4.3. |  | 15 0418- |  | NICZNZY typ 30 900x1800mm + zawieszenie ścienne MCK-108
3 | 12
|  |  | 1 |  |  | szt
[8 empty] | RAZEM | 1
437 |  | KNR-W 2- |  | Grzejniki łazienkowe, stalowe, wysokość do 1200 mm- Santorini C SAC/07 710/400/ |  | szt | 5
d.4.3. |  | 15 0425- |  | 100
3 | 1
|  |  | 5 |  |  | szt
[8 empty] | RAZEM | 5
438 |  | KNR-W 2- |  | Grzejniki łazienkowe, stalowe, wysokość do 1200 mm- Santorini C SAC/15 1470/ |  | szt | 1
d.4.3. |  | 15 0425- |  | 740/100
3 | 3
|  |  | 1 |  |  | szt
[8 empty] | RAZEM | 1
439 |  | KNR-W 2- |  | Głowica termostatyczna RA2000 typ RA2994 |  | szt | 35
d.4.3. |  | 15 0412-
3 | 2
|  |  | 35 |  |  | szt
[8 empty] | RAZEM | 35
4.4 |  |  |  | ONKOLOGIA - zadanie 2
4.4.1 |  |  |  | Instalacja wody zimnej, ciepłej i cyrkulacji - Onkologia
440 |  | KNR-W 2- |  | Rurociągi z tworzyw sztucznych (PP) o połączeniach zgrzewanych na ścianach w |  | m | 170
d.4.4. |  | 15 0112- |  | budynkach niemieszkalnych, Fi20x2,8 mm Stabi
1 | 101
|  |  | 170 |  |  | m
[8 empty] | RAZEM | 170
441 |  | KNR-W 2- |  | Rurociągi z tworzyw sztucznych (PP) o połączeniach zgrzewanych na ścianach w |  | m | 37
d.4.4. |  | 15 0112- |  | budynkach niemieszkalnych, Fi25x3,5 mm Stabi
1 | 201
|  |  | 37 |  |  | m
[8 empty] | RAZEM | 37
442 |  | KNR-W 2- |  | Rurociągi z tworzyw sztucznych (PP) o połączeniach zgrzewanych na ścianach w |  | m | 25
d.4.4. |  | 15 0112- |  | budynkach niemieszkalnych, Fi32x4,4 mm Stabi
1 | 301
|  |  | 25 |  |  | m
[8 empty] | RAZEM | 25
443 |  | KNR-W 2- |  | Zawór kulowy gwint. DN15 |  | szt | 6
d.4.4. |  | 15 0132-
1 | 102
|  |  | 6 |  |  | szt
[8 empty] | RAZEM | 6
444 |  | KNR-W 2- |  | Zawór kulowy gwint. DN20 |  | szt | 12
d.4.4. |  | 15 0132-
1 | 202
|  |  | 12 |  |  | szt
[8 empty] | RAZEM | 12
445 |  | KNR-W 2- |  | Zawór kulowy gwint. DN25 |  | szt | 8
d.4.4. |  | 15 0132-
1 | 302
|  |  | 8 |  |  | szt
[8 empty] | RAZEM | 8
446 |  | KNR-W 2- |  | Zawór czerpalny Dn 15 mm ze złączką do węża |  | szt | 3
d.4.4. |  | 15 0135-
1 | 1
|  |  | 3 |  |  | szt
[8 empty] | RAZEM | 3
447 |  | KNR-W 2- |  | Zawór Dn 15 mm do spłuczki WC |  | szt | 6
d.4.4. |  | 15 0135-
1 | 1
|  |  | 6 |  |  | szt
[8 empty] | RAZEM | 6
448 |  | KNR 0-34 |  | Izolacja rurociągów otulinami ThermaEco - jednowarstwowymi, izolacja 20 mm, ruro- |  | m | 170
d.4.4. | 0101-10 |  | ciąg Fi 20 mm
1
|  |  | 170 |  |  | m
[8 empty] | RAZEM | 170
449 |  | KNR 0-34 |  | Izolacja rurociągów otulinami ThermaEco - jednowarstwowymi, izolacja 20 mm, ruro- |  | m | 37
d.4.4. | 0101-11 |  | ciąg Fi 25 mm
1
|  |  | 37 |  |  | m
[8 empty] | RAZEM | 37
- 34 -
Lp. |  | Podsta- wa |  | Opis i wyliczenia |  | j.m. |  | Poszcz. | Razem
450 d.4.4. 1 |  | KNR 0-34 0101-19 |  | Izolacja rurociągów otulinami ThermaEco - jednowarstwowymi, izolacja 30 mm, ruro- ciąg Fi 32 mm 25 |  | m m |  | 25
[8 empty] | RAZEM | 25
451 |  | KNR-W 2- |  | Płukanie instalacji wodociągowej, w budynkach niemieszkalnych |  | m | 232
d.4.4. |  | 15 0128-
1 | 2
|  |  | 232 |  |  | m
[8 empty] | RAZEM | 232
452 |  | KNR-W 2- |  | Próba szczelności instalacji wodociągowych z rur z tworzyw sztucznych, w budyn- |  | m | 232
d.4.4. |  | 15 0127- |  | kach niemieszkalnych, rurociąg Fi do 63 mm
1 | 3
|  |  | 232 |  |  | m
[8 empty] | RAZEM | 232
453 |  | KNR-W 2- |  | Bateria natryskowa z natryskiem ręcznym przesuwnym, Dn 15 mm |  | szt | 6
d.4.4. |  | 15 0137-
1 | 9
|  |  | 6 |  |  | szt
[8 empty] | RAZEM | 6
454 |  | KNR-W 2- |  | Dodatki za podejścia dopływowe, w rurociągach z tworzyw sztucznych, do zaworów |  | szt | 41
d.4.4. |  | 15 0116- |  | czerpalnych, baterii, mieszaczy, hydrantów itp. o połączeniu sztywnym, Fi_zew. 20
1 | 102 |  | mm
|  |  | 41 |  |  | szt
[8 empty] | RAZEM | 41
455 |  | KNR-W 2- |  | Dodatki za podejścia dopływowe, w rurociągach z tworzyw sztucznych, do zaworów |  | szt | 38
d.4.4. |  | 15 0116- |  | czerpalnych, baterii, płuczek, Fi_zew. 20 mm, o połączeniu metalowym
1 | 802
|  |  | 38 |  |  | szt
[8 empty] | RAZEM | 38
456 |  | KNR-W 4- |  | Roboty rozbiórkowe, elementów konstrukcji betonowych niezbrojonych o grubości do |  | m3 | 1.392
d.4.4. |  | 01 0212- |  | 15 cm, mechanicznie - wykucie bruzd
1 | 2
|  |  | 1.392 |  |  | m3
[8 empty] | RAZEM | 1.392
457 |  | KNR-W 4- |  | Zabetonowanie bruzd w podłożach, stropach i ścianach, bez deskowań i stemplo- |  | m | 232
d.4.4. |  | 01 0207- |  | wań, żwirobetonem, do 0,045 m2
1 | 3
|  |  | 232 |  |  | m
[8 empty] | RAZEM | 232
4.4.2 |  |  |  | Instalacja Kanalizacji sanitarnej - Onkologia
458 |  | KNR-W 2- |  | Rurociągi z PVC kanalizacyjne, na ścianach w budynkach niemieszkalnych, na |  | m | 18
d.4.4. |  | 15 0208- |  | wcisk, Fi 50 mm
2 | 1
|  |  | 18 |  |  | m
[8 empty] | RAZEM | 18
459 |  | KNR-W 2- |  | Rurociągi z PVC kanalizacyjne, na ścianach w budynkach niemieszkalnych, na |  | m | 12
d.4.4. |  | 15 0208- |  | wcisk, Fi 75 mm
2 | 2
|  |  | 12 |  |  | m
[8 empty] | RAZEM | 12
460 |  | KNR-W 2- |  | Rurociągi z PVC kanalizacyjne, na ścianach w budynkach niemieszkalnych, na |  | m | 22
d.4.4. |  | 15 0208- |  | wcisk, Fi 110 mm
2 | 3
|  |  | 22 |  |  | m
[8 empty] | RAZEM | 22
461 |  | KNR-W 2- |  | Rurociągi z PVC kanalizacyjne, na ścianach w budynkach niemieszkalnych, na |  | m | 66
d.4.4. |  | 15 0208- |  | wcisk, Fi 110 mm- niskoszumowa
2 | 3
|  |  | 66 |  |  | m
[8 empty] | RAZEM | 66
462 |  | KNR 0-34 |  | Izolacja pionów kanalizacyjnych PVC DN110 otulinami z wełny mineralnej Therma- |  | m | 22
d.4.4. | 0101-17 |  | rock - jednowarstwowymi, izolacja 25 mm Dw114mm
2
|  |  | 22 |  |  | m
[8 empty] | RAZEM | 22
463 |  | KNR 0-35 |  | Brodzik natryskowyakrylowy biały 90x90cm narożny DEANTE KTA 053wraz z kabi- |  | kpl | 5
d.4.4. | 0123-07 |  | ną 90x90cm narożną typ DEANTE KYP 651K
2
|  |  | 5 |  |  | kpl
[8 empty] | RAZEM | 5
464 |  | KNR-W 2- |  | Syfon brodzikowy z tworzywa sztucznego 50 mm |  | szt | 5
d.4.4. |  | 15 0218-
2 | 203
|  |  | 5 |  |  | szt
- 35 -
Lp. |  | Podsta- wa |  | Opis i wyliczenia |  | j.m. |  | Poszcz. | Razem
[8 empty] | RAZEM | 5
465 |  | KNR GE- |  | Przycisk spłukujący Slim do stelaża miski ustępowej |  | kpl | 6
d.4.4. |  | BERIT 215
2 | 0202-01
|  |  | 6 |  |  | kpl
[8 empty] | RAZEM | 6
466 |  | KNR-W 2- |  | Wanna żeliwna o długości 1400 mm, do obudowania, akrylowa, z panelem fronto- |  | kpl | 1
d.4.4. |  | 15 0231- |  | wym
2 | 3
|  |  | 1 |  |  | kpl
[8 empty] | RAZEM | 1
467 |  | KNR-W 2- |  | Wpust ściekowy (kratka) z tworzywa sztucznego z rusztem nierdzewnym, Fi 75 mm |  | szt | 5
d.4.4. |  | 15 0218- |  | z syfonem mambranowym
2 | 1
|  |  | 5 |  |  | szt
[8 empty] | RAZEM | 5
468 |  | KNR-W 2- |  | Dodatki za wykonanie podejść odpływowych z PVC, na wcisk, Fi 110 mm |  | szt | 6
d.4.4. |  | 15 0211-
2 | 3
|  |  | 6 |  |  | szt
[8 empty] | RAZEM | 6
469 |  | KNR-W 2- |  | Dodatki za wykonanie podejść odpływowych z PVC, na wcisk, Fi 50 mm |  | szt | 16
d.4.4. |  | 15 0211-
2 | 1
|  |  | 16 |  |  | szt
[8 empty] | RAZEM | 16
4.4.3 |  |  |  | Instalacja wody pożarowej - Onkologia
470 |  | KNR-W 2- |  | Rurociągi stalowe ocynkowane o połączeniach gwintowanych, w samodzielnych sie- |  | m | 5
d.4.4. |  | 15 0107- |  | ciach przeciwpożarowych, Dn 25 mm
3 | 2
|  |  | 5 |  |  | m
[8 empty] | RAZEM | 5
471 |  | KNR-W 2- |  | Rurociągi stalowe ocynkowane o połączeniach gwintowanych, w samodzielnych sie- |  | m | 10
d.4.4. |  | 15 0107- |  | ciach przeciwpożarowych, Dn 50 mm
3 | 5
|  |  | 10 |  |  | m
[8 empty] | RAZEM | 10
472 |  | KNR-W 2- |  | Płukanie instalacji wodociągowej, w budynkach niemieszkalnych |  | m | 15
d.4.4. |  | 15 0128-
3 | 2
|  |  | 15 |  |  | m
[8 empty] | RAZEM | 15
473 |  | KNR-W 2- |  | Próba szczelności instalacji wodociągowych z rur żeliwnych, stalowych i miedzia- |  | m | 15
d.4.4. |  | 15 0126- |  | nych, w budynkach niemieszkalnych, rurociąg Fi do 65 mm
3 | 4
|  |  | 15 |  |  | m
[8 empty] | RAZEM | 15
474 |  | KNR 0-34 |  | Izolacja rurociągów otulinami ThermaEco FRZ - jednowarstwowymi, izolacja 13 mm, |  | m | 5
d.4.4. | 0101-07 |  | rurociąg Fi 20m
3
|  |  | 5 |  |  | m
[8 empty] | RAZEM | 5
475 |  | KNR 0-34 |  | Izolacja rurociągów otulinami ThermaEco - jednowarstwowymi, izolacja 13 mm, ruro- |  | m | 10
d.4.4. | 0101-08 |  | ciąg Fi 50 mm
3
|  |  | 10 |  |  | m
[8 empty] | RAZEM | 10
476 |  | KNR-W 2- |  | Zawór hydrantowy DN25 |  | szt | 1
d.4.4. |  | 15 0138-
3 | 3
|  |  | 1 |  |  | szt
[8 empty] | RAZEM | 1
477 |  | KNR-W 2- |  | Szafka hydrantowa wnękowa z wężem pólsztywnym l=30mb ( hydrant ty HW-25W- |  | szt | 1
d.4.4. |  | 15 0142- |  | 30 modułowy SLIM130 )
3 | 2
|  |  | 1 |  |  | szt
[8 empty] | RAZEM | 1
478 |  | KNR-W 2- |  | Dodatki za podejścia dopływowe, w rurociągach stalowych, do hydrantów o połącze- |  | szt | 1
d.4.4. |  | 15 0115- |  | niu sztywnym, Dn 25 mm
3 | 3
|  |  | 1 |  |  | szt
[8 empty] | RAZEM | 1
4.4.4 |  |  |  | Przepinki wody i kanalizacji sanitarnej - Onkologia
- 36 -
Lp. |  | Podsta- wa |  | Opis i wyliczenia |  | j.m. |  | Poszcz. | Razem
479 d.4.4. 4 |  | KNR-W 2- 15 0208- 01 |  | Rurociągi z PVC kanalizacyjne, na ścianach w budynkach niemieszkalnych, na wcisk, Fi 50 mm - niskoszumowe 25 |  | m m |  | 25
[8 empty] | RAZEM | 25
480 |  | KNR-W 2- |  | Rurociągi z PVC kanalizacyjne, na ścianach w budynkach niemieszkalnych, na |  | m | 52
d.4.4. |  | 15 0208- |  | wcisk, Fi 75 mm- niskoszumowa
4 | 2
|  |  | 52 |  |  | m
[8 empty] | RAZEM | 52
481 |  | KNR-W 2- |  | Rurociągi z PVC kanalizacyjne, na ścianach w budynkach niemieszkalnych, na |  | m | 32
d.4.4. |  | 15 0208- |  | wcisk, Fi 110 mm- niskoszumowa
4 | 3
|  |  | 32 |  |  | m
[8 empty] | RAZEM | 32
482 |  | KNR-W 2- |  | Rurociągi z tworzyw sztucznych (PP) o połączeniach zgrzewanych na ścianach w |  | m | 50
d.4.4. |  | 15 0112- |  | budynkach niemieszkalnych, Fi16x2,7mm Stabi
4 | 101
|  |  | 50 |  |  | m
[8 empty] | RAZEM | 50
483 |  | KNR-W 2- |  | Rurociągi z tworzyw sztucznych (PP) o połączeniach zgrzewanych na ścianach w |  | m | 56
d.4.4. |  | 15 0112- |  | budynkach niemieszkalnych, Fi32x4,4 mm Stabi
4 | 301
|  |  | 56 |  |  | m
[8 empty] | RAZEM | 56
484 |  | KNR-W 2- |  | Rurociągi z tworzyw sztucznych (PP) o połączeniach zgrzewanych na ścianach w |  | m | 46
d.4.4. |  | 15 0112- |  | budynkach niemieszkalnych, Fi40x5,5mm Stabi
4 | 401
|  |  | 46 |  |  | m
[8 empty] | RAZEM | 46
485 |  | KNR-W 2- |  | Zawór kulowy gwint. DN15 |  | szt | 15
d.4.4. |  | 15 0132-
4 | 102
|  |  | 15 |  |  | szt
[8 empty] | RAZEM | 15
486 |  | KNR-W 2- |  | Zawór kulowy gwint. DN25 |  | szt | 10
d.4.4. |  | 15 0132-
4 | 302
|  |  | 10 |  |  | szt
[8 empty] | RAZEM | 10
487 |  | KNR-W 2- |  | Zawór kulowy gwint. DN32 |  | szt | 12
d.4.4. |  | 15 0132-
4 | 402
|  |  | 12 |  |  | szt
[8 empty] | RAZEM | 12
488 |  | KNR 0-34 |  | Izolacja rurociągów otulinami ThermaEco FRZ - jednowarstwowymi, izolacja 20 mm , |  | m | 46
d.4.4. | 0101-10 |  | rurociąg Fi 16 mm
4
|  |  | 46 |  |  | m
[8 empty] | RAZEM | 46
489 |  | KNR 0-34 |  | Izolacja rurociągów otulinami ThermaEco FRZ - jednowarstwowymi, izolacja 30 mm , |  | m | 56
d.4.4. | 0101-19 |  | rurociąg Fi 32 mm
4
|  |  | 56 |  |  | m
[8 empty] | RAZEM | 56
490 |  | KNR 0-34 |  | Izolacja rurociągów otulinami ThermaEco FRZ - jednowarstwowymi, izolacja 30 mm , |  | m | 50
d.4.4. | 0101-19 |  | rurociąg Fi 40 mm
4
|  |  | 50 |  |  | m
[8 empty] | RAZEM | 50
491 |  | KNR-W 2- |  | Płukanie instalacji wodociągowej, w budynkach niemieszkalnych |  | m | 152
d.4.4. |  | 15 0128-
4 | 2
|  |  | 152 |  |  | m
[8 empty] | RAZEM | 152
492 |  | KNR-W 2- |  | Próba szczelności instalacji wodociągowych z rur z tworzyw sztucznych, w budyn- |  | m | 152
d.4.4. |  | 15 0127- |  | kach niemieszkalnych, rurociąg Fi do 63 mm
4 | 3
|  |  | 152 |  |  | m
[8 empty] | RAZEM | 152
4.4.5 |  |  |  | Instalacja centralnego ogrzewania - Onkologia
493 |  | KNR-W 2- |  | Rurociąg z polietylenu sieciowanego PE-Xc Fi16x2,0mm l=2x259m=518 m ( zasila- |  | m | 259
d.4.4. |  | 15 0410- |  | nie+powrót)
5 | 502
|  |  | 259 |  |  | m
- 37 -
Lp. |  | Podsta- wa |  | Opis i wyliczenia |  | j.m. |  | Poszcz. | Razem
[8 empty] | RAZEM | 259
494 |  | KNR-W 2- |  | Śrubunek przyłączny do rur PE-Xc 16x2 G3/4" |  | szt | 78
d.4.4. |  | 15 0430-
5 | 2
|  |  | 78 |  |  | szt
[8 empty] | RAZEM | 78
495 |  | KNR-W 2- |  | Rurociąg z polietylenu sieciowanego PE-Xc Fi18x2,0mm l=2x12,5 m=25 m ( zasila- |  | m | 12.5
d.4.4. |  | 15 0410- |  | nie+powrót)
5 | 502
|  |  | 12.5 |  |  | m
[8 empty] | RAZEM | 12.5
496 |  | KNR-W 2- |  | Rurociąg z polietylenu sieciowanego PE-Xc Fi25x3,5mm l=2x31,5 m=63m ( zasila- |  | m | 31.5
d.4.4. |  | 15 0410- |  | nie+powrót)
5 | 502
|  |  | 31.5 |  |  | m
[8 empty] | RAZEM | 31.5
497 |  | KNR-W 2- |  | Rurociąg z rur z tworzyw sztucznych o połączeniach zgrzewanych, na ścianach w |  | m | 54
d.4.4. |  | 15 0404- |  | budynkach, rura PP PN20 Fi 50x8,3 mm Glass
5 | 501
|  |  | 54 |  |  | m
[8 empty] | RAZEM | 54
498 |  | KNR-W 2- |  | Szafki z rozdzielaczami do instalacji c.o.- 8 obwodów (szafka podtynkowa SWPSE z |  | szt | 1
d.4.4. |  | 15 0410- |  | lakierowaną ramką, do rozdzielaczy bez układu mieszającego z wygięciem krawędzi
5 | 301 |  | ramki pod kątem 45st. -wymiar 10/3 =560-660x580x110-160mm + kompletny roz-
dzielacz -belka stalowa mosiężna 1" z otwrami wlotowymi 1" -2szt., nyple przyłączne
GZ3/4" z rozstawem 50mm + zawory odcinajace poszczególne obwody pod klucz
imbusowy 6mm+ obejma stalowa ocynkowana w wkładkami tłumiącymi drgania+
komplet zawrów 1" ze śrubunkiem, + trójnik z odpowietrznikiem i zawrem spustowym
G1")
|  |  | 1 |  |  | szt
[8 empty] | RAZEM | 1
499 |  | KNR-W 2- |  | Szafki z rozdzielaczami do instalacji c.o.- 9 obwodów (szafka podtynkowa SWPSE z |  | szt | 1
d.4.4. |  | 15 0410- |  | lakierowaną ramką, do rozdzielaczy bez układu mieszającego z wygięciem krawędzi
5 | 301 |  | ramki pod kątem 45st. -wymiar 10/3 =560-660x580x110-160mm + kompletny roz-
dzielacz -belka stalowa mosiężna 1" z otwrami wlotowymi 1" -2szt., nyple przyłączne
GZ3/4" z rozstawem 50mm + zawory odcinajace poszczególne obwody pod klucz
imbusowy 6mm+ obejma stalowa ocynkowana w wkładkami tłumiącymi drgania+
komplet zawrów 1" ze śrubunkiem, + trójnik z odpowietrznikiem i zawrem spustowym
G1")
|  |  | 1 |  |  | szt
[8 empty] | RAZEM | 1
500 |  | KNR-W 2- |  | Szafki z rozdzielaczami do instalacji c.o.- 11 obwodów (szafka podtynkowa SWPSE |  | szt | 2
d.4.4. |  | 15 0410- |  | z lakierowaną ramką, do rozdzielaczy bez układu mieszającego z wygięciem krawę-
5 | 401 |  | dzi ramki pod kątem 45st. -wymiar 10/3 =560-660x580x110-160mm + kompletny
rozdzielacz -belka stalowa mosiężna 1" z otwrami wlotowymi 1" -2szt., nyple przy-
łączne GZ3/4" z rozstawem 50mm + zawory odcinajace poszczególne obwody pod
klucz imbusowy 6mm+ obejma stalowa ocynkowana w wkładkami tłumiącymi
drgania+ komplet zawrów 1" ze śrubunkiem, + trójnik z odpowietrznikiem i zawrem
spustowym G1")
|  |  | 2 |  |  | szt
[8 empty] | RAZEM | 2
501 |  | KNR 7-08 |  | Układ pomiarowy ilości ciepła- ciepłomierz z modułem M-Bus- kompletny typ HY- |  | układ | 4
d.4.4. | 0105-01 |  | DROCAL M3 DN15 qn=0,6m3/h
5
|  |  | 4 |  |  | układ
[8 empty] | RAZEM | 4
502 |  | KNR 7-08 |  | Trójnik z zawrem kulowym przystosowany do montażu czujnika temperatury ciepło- |  | szt | 4
d.4.4. | 0903-03 |  | mierza ZK V-15
5
|  |  | 4 |  |  | szt
[8 empty] | RAZEM | 4
503 |  | KNR-W 2- |  | Zawór kulowy do c.o DN15 |  | szt | 8
d.4.4. |  | 15 0411-
5 | 102
|  |  | 8 |  |  | szt
[8 empty] | RAZEM | 8
504 |  | KNR-W 2- |  | Filtr DN15 |  | szt | 4
d.4.4. |  | 15 0411-
5 | 102
|  |  | 4 |  |  | szt
[8 empty] | RAZEM | 4
505 |  | KNR-W 2- |  | Drzwiczki rewizyjne 300x400x28 mm |  | szt | 4
d.4.4. |  | 15 0142-
5 | 3
|  |  | 4 |  |  | szt
- 38 -
Lp. |  | Podsta- wa |  | Opis i wyliczenia |  | j.m. |  | Poszcz. | Razem
[8 empty] | RAZEM | 4
506 |  | KNR-W 2- |  | Płukanie instalacji wodociągowej, w budynkach niemieszkalnych |  | m | 504
d.4.4. |  | 15 0128-
5 | 2
|  |  | 504 |  |  | m
[8 empty] | RAZEM | 504
507 |  | KNR-W 2- |  | Próby szczelności instalacji centralnego ogrzewania, z rur z tworzyw sztucznych, |  | próba | 26
d.4.4. |  | 15 0406- |  | próba zasadnicza (pulsacyjna)
5 | 3
|  |  | 26 |  |  | próba
[8 empty] | RAZEM | 26
508 |  | KNR-W 2- |  | Próby szczelności instalacji centralnego ogrzewania, z rur z tworzyw sztucznych, do- |  | m | 504
d.4.4. |  | 15 0406- |  | datek za próbę w budynkach niemieszkalnych
5 | 5
|  |  | 504 |  |  | m
[8 empty] | RAZEM | 504
509 |  | KNR-W 2- |  | Zawór odcinajacy typ RLV-KS prosty DN15 |  | szt | 29
d.4.4. |  | 15 0412-
5 | 2
|  |  | 29 |  |  | szt
[8 empty] | RAZEM | 29
510 |  | KNR-W 2- |  | Zawór odcinajacy typ RLV DN15 |  | szt | 6
d.4.4. |  | 15 0412-
5 | 2
|  |  | 6 |  |  | szt
[8 empty] | RAZEM | 6
511 |  | KNR INS- |  | Zawory do regulacji c.o., termostatyczny, Dn 15 mm typ RA-N |  | szt | 6
d.4.4. |  | TAL 215
5 | 0309-07
|  |  | 6 |  |  | szt
[8 empty] | RAZEM | 6
512 |  | KNR-W 2- |  | Zawór odcinający Globo H DN15 |  | szt | 1
d.4.4. |  | 15 0412-
5 | 2
|  |  | 1 |  |  | szt
[8 empty] | RAZEM | 1
513 |  | KNR-W 2- |  | Zawór odcinający Globo H DN20 |  | szt | 3
d.4.4. |  | 15 0412-
5 | 3
|  |  | 3 |  |  | szt
[8 empty] | RAZEM | 3
514 |  | KNR-W 2- |  | Zawór równoważący STAD DN15 |  | szt | 4
d.4.4. |  | 15 0411-
5 | 102
|  |  | 4 |  |  | szt
[8 empty] | RAZEM | 4
515 |  | KNR 0-34 |  | Izolacja rurociągów otulinami Thermacompact IS - jednowarstwowymi, izolacja 6 |  | m | 518
d.4.4. | 0101-01 |  | mm, Dw18mm - rurociągi w posadzce ibruzdach ściennych
5
|  |  | 518 |  |  | m
[8 empty] | RAZEM | 518
516 |  | KNR 0-34 |  | Izolacja rurociągów otulinami ThermaSmart PRO - jednowarstwowymi, izolacja 20 |  | m | 25
d.4.4. | 0101-10 |  | mm, Dw Fi 22 mm
5
|  |  | 25 |  |  | m
[8 empty] | RAZEM | 25
517 |  | KNR 0-34 |  | Izolacja rurociągów otulinami ThermaSmart PRO - jednowarstwowymi, izolacja 20 |  | m | 63
d.4.4. | 0101-11 |  | mm, Dw Fi 28 mm
5
|  |  | 63 |  |  | m
[8 empty] | RAZEM | 63
518 |  | KNR 0-34 |  | Izolacja rurociągów otulinami ThermaSmart PRO - jednowarstwowymi, izolacja 30 |  | m | 54
d.4.4. | 0101-20 |  | mm, Dw Fi 54 mm
5
|  |  | 54 |  |  | m
[8 empty] | RAZEM | 54
519 |  | KNR-W 2- |  | Próby instalacji centralnego ogrzewania (na gorąco), z dokonaniem regulacji |  | układ | 35
d.4.4. |  | 15 0436-
5 | 1
|  |  | 35 |  |  | układ
[8 empty] | RAZEM | 35
520 |  | KNR-W 4- |  | Roboty rozbiórkowe, elementów konstrukcji betonowych niezbrojonych o grubości do |  | m3 | 3.05
d.4.4. |  | 01 0212- |  | 15 cm, mechanicznie - wykucie bruzd
5 | 2
|  |  | 3.05 |  |  | m3
- 39 -
Lp. |  | Podsta- wa |  | Opis i wyliczenia |  | j.m. |  | Poszcz. | Razem
[8 empty] | RAZEM | 3.05
521 |  | KNR-W 4- |  | Zabetonowanie bruzd w podłożach, stropach i ścianach, bez deskowań i stemplo- |  | m | 504
d.4.4. |  | 01 0207- |  | wań, żwirobetonem, do 0,045 m2
5 | 3
|  |  | 504 |  |  | m
[8 empty] | RAZEM | 504
4.4.6 |  |  |  | Przepinki instalacji c.o. - Onkologia
522 |  | KNR-W 2- |  | Rura steelpress ocynkowana 28x1,5 |  | m | 123
d.4.4. |  | 15 0106-
6 | 3
|  |  | 123 |  |  | m
[8 empty] | RAZEM | 123
523 |  | KNR-W 2- |  | Rura steelpress ocynkowana 35x1,5 |  | m | 105
d.4.4. |  | 15 0106-
6 | 4
|  |  | 105 |  |  | m
[8 empty] | RAZEM | 105
524 |  | KNR-W 2- |  | Zawór kulowy gwint. do c.o. DN25 |  | szt | 40
d.4.4. |  | 15 0411-
6 | 301
|  |  | 40 |  |  | szt
[8 empty] | RAZEM | 40
525 |  | KNR-W 2- |  | Zawór kulowy gwint. do c.o. DN32 |  | szt | 10
d.4.4. |  | 15 0411-
6 | 401
|  |  | 10 |  |  | szt
[8 empty] | RAZEM | 10
526 |  | KNR 0-34 |  | Izolacja rurociągów otulinami ThermaSmart PRO - jednowarstwowymi, izolacja 30 |  | m | 123
d.4.4. | 0101-19 |  | mm, Dw Fi 28 mm
6
|  |  | 123 |  |  | m
[8 empty] | RAZEM | 123
527 |  | KNR 0-34 |  | Izolacja rurociągów otulinami ThermaSmart PRO - jednowarstwowymi, izolacja 30 |  | m | 105
d.4.4. | 0101-19 |  | mm, Dw Fi 35 mm
6
|  |  | 105 |  |  | m
[8 empty] | RAZEM | 105
528 |  | KNR-W 2- |  | Płukanie instalacji c.o. , w budynkach niemieszkalnych |  | m | 228
d.4.4. |  | 15 0128-
6 | 2
|  |  | 228 |  |  | m
[8 empty] | RAZEM | 228
529 |  | KNR-W 2- |  | Próby szczelności instalacji centralnego ogrzewania, z rur stalowych, w budynkach |  | m | 228
d.4.4. |  | 15 0406- |  | niemieszkalnych
6 | 2
|  |  | 228 |  |  | m
[8 empty] | RAZEM | 228
4.4.7 |  |  |  | Roboty demontazowe instalacji c.o. - Onkologia
530 |  | KNR-W 4- |  | Demontaż rurociągu stalowego o połączeniach spawanych, do Fi 32 mm |  | m | 135
d.4.4. |  | 02 0506-
7 | 4
|  |  | 135 |  |  | m
[8 empty] | RAZEM | 135
531 |  | KNR-W 4- |  | Wymiana grzejnika żeliwnego członowego, do 8 elementów, T-1 |  | kpl | 39
d.4.4. |  | 02 0515-
7 | 401
|  |  | 39 |  |  | kpl
[8 empty] | RAZEM | 39
- 40 -