{"text_format":"5","workbook":"xls","n_sheets":1,"sheets":["Opis"],"props":{"creator":"Michał Morawski","last_modified_by":"Magdalena Błońska"},"read":"whole","date_system":"1900","formulas":"cached_only"}

{"sheet":"Opis","index":0,"n_rows":1053,"n_cols":7,"rows_kept":1053,"merged":[[1,2,1,4],[4,1,4,6],[5,1,5,6],[54,1,54,6],[169,1,169,6],[170,1,170,6],[186,1,186,6],[202,1,202,6],[203,1,203,6],[206,1,206,6],[209,1,209,6],[210,1,210,6],[221,1,221,6],[228,1,228,6],[229,1,229,6],[249,1,249,6],[286,1,286,6],[287,1,287,6],[300,1,300,6],[313,1,313,6],[314,1,314,6],[316,1,316,6],[318,1,318,6],[319,1,319,6],[321,1,321,6],[323,1,323,6],[324,1,324,6],[326,1,326,6],[328,1,328,6],[329,1,329,6],[331,1,331,6],[332,1,332,6],[334,1,334,6],[336,1,336,6],[337,1,337,6],[338,2,338,4],[339,1,339,6],[340,2,340,4],[341,1,341,6],[342,1,342,6],[358,1,358,6],[374,1,374,6],[375,1,375,6],[392,1,392,6],[409,1,409,6],[410,1,410,6],[415,1,415,6],[420,1,420,6],[421,1,421,6],[427,1,427,6],[434,1,434,6],[435,1,435,6],[440,1,440,6],[445,1,445,6],[446,1,446,6],[451,1,451,6],[458,1,458,6],[459,1,459,6],[461,1,461,6],[468,1,468,6],[469,1,469,6],[475,1,475,6],[481,1,481,6],[482,1,482,6],[492,1,492,6],[502,1,502,6],[503,1,503,6],[509,1,509,6],[516,1,516,6],[517,1,517,6],[525,1,525,6],[533,1,533,6],[534,1,534,6],[536,1,536,6],[538,1,538,6],[539,1,539,6],[556,1,556,6],[592,1,592,6],[593,1,593,6],[595,1,595,6],[597,1,597,6],[598,1,598,6],[606,1,606,6],[614,1,614,6],[615,1,615,6],[617,1,617,6],[619,1,619,6],[620,1,620,6],[624,1,624,6],[628,1,628,6],[629,1,629,6],[631,1,631,6],[633,1,633,6],[634,1,634,6],[640,1,640,6],[646,1,646,6],[647,1,647,6],[654,1,654,6],[661,1,661,6],[662,1,662,6],[665,1,665,6],[668,1,668,6],[669,1,669,6],[672,1,672,6],[677,1,677,6],[678,1,678,6],[683,1,683,6],[688,1,688,6],[689,1,689,6],[692,1,692,6],[695,1,695,6],[696,1,696,6],[701,1,701,6],[706,1,706,6],[707,1,707,6],[710,1,710,6],[713,1,713,6],[714,1,714,6],[718,1,718,6],[723,1,723,6],[724,1,724,6],[728,1,728,6],[732,1,732,6],[733,1,733,6],[737,1,737,6],[741,1,741,6],[742,1,742,6],[744,1,744,6],[746,1,746,6],[747,1,747,6],[749,1,749,6],[751,1,751,6],[752,1,752,6],[754,1,754,6],[756,1,756,6],[757,1,757,6],[761,1,761,6],[765,1,765,6],[766,1,766,6],[768,1,768,6],[770,1,770,6],[771,1,771,6],[775,1,775,6],[779,1,779,6],[780,1,780,6],[782,1,782,6],[785,1,785,6],[786,1,786,6],[788,1,788,6],[790,1,790,6],[791,1,791,6],[793,1,793,6],[795,1,795,6],[796,1,796,6],[800,1,800,6],[804,1,804,6],[805,1,805,6],[808,1,808,6],[811,1,811,6],[812,1,812,6],[819,1,819,6],[826,1,826,6],[827,1,827,6],[829,1,829,6],[831,1,831,6],[832,1,832,6],[834,1,834,6],[836,1,836,6],[837,1,837,6],[839,1,839,6],[841,1,841,6],[842,1,842,6],[850,1,850,6],[858,1,858,6],[859,1,859,6],[866,1,866,6],[877,1,877,6],[878,1,878,6],[882,1,882,6],[886,1,886,6],[887,1,887,6],[889,1,889,6],[891,1,891,6],[892,1,892,6],[895,1,895,6],[898,1,898,6],[899,1,899,6],[901,1,901,6],[903,1,903,6],[904,1,904,6],[906,1,906,6],[908,1,908,6],[909,1,909,6],[911,1,911,6],[913,1,913,6],[914,1,914,6],[916,1,916,6],[918,1,918,6],[919,1,919,6],[921,1,921,6],[923,1,923,6],[924,1,924,6],[926,1,926,6],[927,1,927,6],[929,1,929,6],[931,1,931,6],[932,1,932,6],[934,1,934,6],[936,1,936,6],[937,1,937,6],[939,1,939,6],[941,1,941,6],[942,1,942,6],[944,1,944,6],[946,1,946,6],[947,1,947,6],[949,1,949,6],[951,1,951,6],[952,1,952,6],[956,1,956,6],[964,1,964,6],[965,1,965,6],[968,1,968,6],[971,1,971,6],[972,1,972,6],[976,1,976,6],[980,1,980,6],[981,1,981,6],[991,1,991,6],[1002,1,1002,6],[1003,1,1003,6],[1004,1,1004,6],[1006,1,1006,6],[1007,1,1007,6],[1009,1,1009,6],[1011,1,1011,6],[1012,1,1012,6],[1014,1,1014,6],[1016,1,1016,6],[1017,1,1017,6],[1021,1,1021,6],[1025,1,1025,6],[1026,1,1026,6],[1028,1,1028,6],[1030,1,1030,6],[1031,1,1031,6],[1035,1,1035,6],[1039,1,1039,6],[1040,1,1040,6],[1042,1,1042,6],[1044,1,1044,6],[1045,1,1045,6],[1049,1,1049,6]],"flags":["formulas_cached_only"]}
[]
[null,null,"Harmonogram przeglądów",{"$nulls":3},"Zał. Nr 6 do SIWZ "]
[]
["LP","Termin przeglądu","Typ","Model","Numer fabryczny","Data produkcji","Lokalizacja"]
["Lp","Zadanie 1"]
[null,2019]
[1,1,"Pompa infuzyjna strzykawkowa S1 (00187)","S1","0103241/08","2008","Kl.Anestezjologii"]
[2,1,"Pompa infuzyjna strzykawkowa S1 (00197)","S1","0107195/09","2009","Kl.Anestezjologii"]
[3,1,"Pompa infuzyjna strzykawkowa S1 (00198)","S1","0111568/11","2011","Kl.Anestezjologii"]
[4,1,"Pompa infuzyjna strzykawkowa S1 (00213)","S1","0103869/08","2008","Kl.Anestezjologii"]
[5,1,"Pompa infuzyjna strzykawkowa S1 (00340)","S1","0111566/11","2011","Klinika Chirurgii Onkologicznej Dzieci i Młodzieży"]
[6,1,"Pompa infuzyjna strzykawkowa S1 (00341)","S1","0111560/11","2011","Klinika Chirurgii Onkologicznej Dzieci i Młodzieży"]
[7,1,"Pompa infuzyjna strzykawkowa S1 (00342)","S1","0111591/11","2011","Klinika Chirurgii Onkologicznej Dzieci i Młodzieży"]
[8,1,"Pompa infuzyjna strzykawkowa S1 (00343)","S1","0111567/11","2011","Klinika Chirurgii Onkologicznej Dzieci i Młodzieży"]
[9,1,"Pompa infuzyjna strzykawkowa S1 (00344)","S1","0111600/11","2011","Klinika Chirurgii Onkologicznej Dzieci i Młodzieży"]
[10,1,"Pompa infuzyjna strzykawkowa S1 (00345)","S1","0111588/11","2011","Klinika Chirurgii Onkologicznej Dzieci i Młodzieży"]
[11,1,"Pompa infuzyjna strzykawkowa S1 (00346)","S1","0111606/11","2011","Klinika Chirurgii Onkologicznej Dzieci i Młodzieży"]
[12,1,"Pompa infuzyjna strzykawkowa S1 (00347)","S1","0111561/11","2011","Klinika Chirurgii Onkologicznej Dzieci i Młodzieży"]
[13,1,"Pompa infuzyjna strzykawkowa S1 (00348)","S1","0111607/11","2011","Klinika Chirurgii Onkologicznej Dzieci i Młodzieży"]
[14,1,"Pompa infuzyjna strzykawkowa S1 (00349)","S1","0111562/11","2011","Klinika Chirurgii Onkologicznej Dzieci i Młodzieży"]
[15,1,"Pompa infuzyjna strzykawkowa S1 (00400)","S1","0111564/11","2011","Kl.Chirurgii Dzieci"]
[16,1,"Pompa infuzyjna strzykawkowa S1 (00408)","S1","0111605/11","2011","Kl.Chirurgii Dzieci"]
[17,1,"Pompa infuzyjna strzykawkowa S1 (00414)","S1","0105042/08","2008","Kl.Chirurgii Dzieci"]
[18,1,"Pompa infuzyjna strzykawkowa S1 (00522)","S1","0103152/07","2008","Klinika Neonatologii i Intensywnej Terapii Noworodka"]
[19,1,"Pompa infuzyjna strzykawkowa S1 (00523)","S1","0103151/07","2008","Klinika Neonatologii i Intensywnej Terapii Noworodka"]
[20,1,"Pompa infuzyjna strzykawkowa S1 (00525)","S1","0103149/07","2008","Klinika Neonatologii i Intensywnej Terapii Noworodka"]
[21,1,"Pompa infuzyjna strzykawkowa S1 (00528)","S1","0103145/07","2008","Klinika Neonatologii i Intensywnej Terapii Noworodka"]
[22,1,"Pompa infuzyjna strzykawkowa S1 (00530)","S1","0103143/07","2008","Klinika Neonatologii i Intensywnej Terapii Noworodka"]
[23,1,"Pompa infuzyjna strzykawkowa S1 (00531)","S1","0103142/07","2008","Klinika Neonatologii i Intensywnej Terapii Noworodka"]
[24,1,"Pompa infuzyjna strzykawkowa S1 (00537)","S1","0103136/07","2008","Klinika Neonatologii i Intensywnej Terapii Noworodka"]
[25,1,"Pompa infuzyjna strzykawkowa S1 (00538)","S1","0103135/07","2008","Klinika Neonatologii i Intensywnej Terapii Noworodka"]
[26,1,"Pompa infuzyjna strzykawkowa S1 (00540)","S1","0103133/07","2008","Klinika Neonatologii i Intensywnej Terapii Noworodka"]
[27,1,"Pompa infuzyjna strzykawkowa S1 (00541)","S1","0103132/07","2008","Klinika Neonatologii i Intensywnej Terapii Noworodka"]
[28,1,"Pompa infuzyjna strzykawkowa S1 (00543)","S1","0103130/07","2008","Klinika Neonatologii i Intensywnej Terapii Noworodka"]
[29,1,"Pompa infuzyjna strzykawkowa S1 (00545)","S1","0103128/07","2008","Klinika Neonatologii i Intensywnej Terapii Noworodka"]
[30,1,"Pompa infuzyjna strzykawkowa S1 (00549)","S1","0103124/07","2008","Klinika Neonatologii i Intensywnej Terapii Noworodka"]
[31,1,"Pompa infuzyjna strzykawkowa S1 (00556)","S1","0103117/07","2008","Klinika Neonatologii i Intensywnej Terapii Noworodka"]
[32,1,"Pompa infuzyjna strzykawkowa S1 (00560)","S1","0103113/07","2008","Klinika Neonatologii i Intensywnej Terapii Noworodka"]
[33,1,"Pompa infuzyjna strzykawkowa S1 (00567)","S1","0103158/07","2008","Klinika Neonatologii i Intensywnej Terapii Noworodka"]
[34,1,"Pompa infuzyjna strzykawkowa S1 (00568)","S1","0103159/07","2008","Klinika Neonatologii i Intensywnej Terapii Noworodka"]
[35,1,"Pompa infuzyjna strzykawkowa S1 (00571)","S1","0103162/07","2008","Klinika Neonatologii i Intensywnej Terapii Noworodka"]
[36,1,"Pompa infuzyjna strzykawkowa S1 (00671)","S1","0111611/11","2011","Kl.Pediatrii"]
[37,1,"Pompa infuzyjna strzykawkowa S1 (00679)","S1","0111573/11","2011","Kl.Pediatrii"]
[38,1,"Pompa infuzyjna strzykawkowa S1 (00806)","S1","0111576/11","2011","Klinika Położnictwa i Ginekologii"]
[39,1,"Pompa infuzyjna strzykawkowa S1 (00809)","S1","0111579/11","2011","Klinika Położnictwa i Ginekologii"]
[40,1,"Pompa infuzyjna strzykawkowa S1 (00811)","S1","0111615/11","2011","Klinika Położnictwa i Ginekologii"]
[41,1,"Pompa infuzyjna strzykawkowa S1 (00816)","S1","0106526/09","2009","Klinika Położnictwa i Ginekologii"]
[42,1,"Pompa infuzyjna strzykawkowa S2 (00339)","S2","0108786/10","2010","Klinika Chirurgii Onkologicznej Dzieci i Młodzieży"]
[43,1,"Pompa objętościowa P1 (00066)","P1","0200088/09","2010","Kl.Pediatrii"]
[44,1,"Pompa objętościowa P1 (03348)","P1","0202270/16","2016","Kl.Pediatrii"]
[45,1,"Pompa objętościowa P1 (03349)","P1","0202271/16","2016","Kl.Pediatrii"]
[46,1,"Pompa objętościowa P1 (03350)","P1","0202272/16","2016","Kl.Pediatrii"]
[47,1,"Pompa objętościowa P1 ","P1","0200603/11",2011,"Klinika Chirurgii Dzieci i Młodzieży"]
[48,1,"Pompa strzykawkowa S2 (01615)","S2","0110465/11","2011","Klinika Chirurgii Onkologicznej Dzieci i Młodzieży"]
[null,2020]
[1,1,"Pompa objętościowa P1 ","P1","0202239/16",2015,"Klinika Neurologii"]
[2,1,"Pompa objętościowa P1 ","P1","0202240/16",2015,"Klinika Neurologii"]
[3,1,"Pompa infuzyjna strzykawkowa S1","S1","0103239/08","2008","Klinika Anestezjologii i Oddział Intensywnej Terapii"]
[4,1,"Pompa infuzyjna strzykawkowa S1","S1","0103240/08","2008","Klinika Anestezjologii i Oddział Intensywnej Terapii"]
[5,1,"Pompa infuzyjna strzykawkowa S1","S1","0107193/09","2009","Klinika Anestezjologii i Oddział Intensywnej Terapii"]
[6,1,"Pompa infuzyjna strzykawkowa S1","S1","0107196/09","2009","Klinika Anestezjologii i Oddział Intensywnej Terapii"]
[7,1,"Pompa infuzyjna strzykawkowa S1","S1","0107194/09","2009","Klinika Anestezjologii i Oddział Intensywnej Terapii"]
[8,1,"Pompa infuzyjna strzykawkowa S1","S1","0107200/09","2009","Klinika Anestezjologii i Oddział Intensywnej Terapii"]
[9,1,"Pompa infuzyjna strzykawkowa S1","S1","0107199/09","2009","Klinika Anestezjologii i Oddział Intensywnej Terapii"]
[10,1,"Pompa infuzyjna strzykawkowa S1","S1","0107197/09","2009","Klinika Anestezjologii i Oddział Intensywnej Terapii"]
[11,1,"Pompa infuzyjna strzykawkowa S1","S1","0111598/11","2011","Klinika Anestezjologii i Oddział Intensywnej Terapii"]
[12,1,"Pompa infuzyjna strzykawkowa S1","S1","0103863/08","2008","Klinika Anestezjologii i Oddział Intensywnej Terapii"]
[13,1,"Pompa infuzyjna strzykawkowa S1","S1","0103865/08","2008","Klinika Anestezjologii i Oddział Intensywnej Terapii"]
[14,1,"Pompa infuzyjna strzykawkowa S1","S1","0103862/08","2008","Klinika Anestezjologii i Oddział Intensywnej Terapii"]
[15,1,"Pompa infuzyjna strzykawkowa S1","S1","0103842/08","2008","Klinika Anestezjologii i Oddział Intensywnej Terapii"]
[16,1,"Pompa infuzyjna strzykawkowa S1","S1","0103870/08","2008","Klinika Anestezjologii i Oddział Intensywnej Terapii"]
[17,1,"Pompa infuzyjna strzykawkowa S1","S1","0103868/08","2008","Klinika Anestezjologii i Oddział Intensywnej Terapii"]
[18,1,"Pompa infuzyjna strzykawkowa S1","S1","0103859/08","2008","Klinika Anestezjologii i Oddział Intensywnej Terapii"]
[19,1,"Pompa infuzyjna strzykawkowa S1","S1","0103867/08","2008","Klinika Anestezjologii i Oddział Intensywnej Terapii"]
[20,1,"Pompa infuzyjna strzykawkowa S1","S1","0103864/08","2008","Klinika Anestezjologii i Oddział Intensywnej Terapii"]
[21,1,"Pompa infuzyjna strzykawkowa S1","S1","0103866/08","2008","Klinika Anestezjologii i Oddział Intensywnej Terapii"]
[22,1,"Pompa infuzyjna strzykawkowa S1","S1","0103860/08","2008","Klinika Anestezjologii i Oddział Intensywnej Terapii"]
[23,1,"Pompa infuzyjna strzykawkowa S1","S1","0103861/08","2008","Klinika Anestezjologii i Oddział Intensywnej Terapii"]
[24,1,"Pompa infuzyjna strzykawkowa S1","S1","0111602/11","2011","Kl.Anestezjologii P.X"]
[25,1,"Pompa infuzyjna strzykawkowa S1","S1","0111565/11","2011","Kl.Anestezjologii P.X"]
[26,1,"Pompa infuzyjna strzykawkowa S1","S1","0111601/11","2011","Kl.Anestezjologii P.X"]
[27,1,"Pompa infuzyjna strzykawkowa S1","S1","0111563/11","2011","Kl.Chirurgii Dzieci"]
[28,1,"Pompa infuzyjna strzykawkowa S1","S1","0111569/11","2011","Kl.Chirurgii Dzieci"]
[29,1,"Pompa infuzyjna strzykawkowa S1","S1","0111571/11","2011","Kl.Chirurgii Dzieci"]
[30,1,"Pompa infuzyjna strzykawkowa S1","S1","0111574/11","2011","Kl.Chirurgii Dzieci"]
[31,1,"Pompa infuzyjna strzykawkowa S1","S1","0111592/11","2011","Kl.Chirurgii Dzieci"]
[32,1,"Pompa infuzyjna strzykawkowa S1","S1","0111599/11","2011","Kl.Chirurgii Dzieci"]
[33,1,"Pompa infuzyjna strzykawkowa S1","S1","0111603/11","2011","Kl.Chirurgii Dzieci"]
[34,1,"Pompa infuzyjna strzykawkowa S1","S1","0111604/11","2011","Kl.Chirurgii Dzieci"]
[35,1,"Pompa infuzyjna strzykawkowa S1","S1","0106939/09","2009","Kl.Chirurgii Dzieci"]
[36,1,"Pompa infuzyjna strzykawkowa S1","S1","0105045/08","2008","Kl.Chirurgii Dzieci"]
[37,1,"Pompa infuzyjna strzykawkowa S1","S1","0103150/07","2008","Klinika Neonatologii i Intensywnej Terapii Noworodka"]
[38,1,"Pompa infuzyjna strzykawkowa S1","S1","0103148/07","2008","Klinika Neonatologii i Intensywnej Terapii Noworodka"]
[39,1,"Pompa infuzyjna strzykawkowa S1","S1","0103146/07","2008","Klinika Neonatologii i Intensywnej Terapii Noworodka"]
[40,1,"Pompa infuzyjna strzykawkowa S1","S1","0103144/07","2008","Klinika Neonatologii i Intensywnej Terapii Noworodka"]
[41,1,"Pompa infuzyjna strzykawkowa S1","S1","0103141/07","2008","Klinika Neonatologii i Intensywnej Terapii Noworodka"]
[42,1,"Pompa infuzyjna strzykawkowa S1","S1","0103140/07","2008","Klinika Neonatologii i Intensywnej Terapii Noworodka"]
[43,1,"Pompa infuzyjna strzykawkowa S1","S1","0103139/07","2008","Klinika Neonatologii i Intensywnej Terapii Noworodka"]
[44,1,"Pompa infuzyjna strzykawkowa S1","S1","0103138/07","2008","Klinika Neonatologii i Intensywnej Terapii Noworodka"]
[45,1,"Pompa infuzyjna strzykawkowa S1","S1","0103137/07","2008","Klinika Neonatologii i Intensywnej Terapii Noworodka"]
[46,1,"Pompa infuzyjna strzykawkowa S1","S1","0103134/07","2008","Klinika Neonatologii i Intensywnej Terapii Noworodka"]
[47,1,"Pompa infuzyjna strzykawkowa S1","S1","0103131/07","2008","Klinika Neonatologii i Intensywnej Terapii Noworodka"]
[48,1,"Pompa infuzyjna strzykawkowa S1","S1","0103129/07","2008","Klinika Neonatologii i Intensywnej Terapii Noworodka"]
[49,1,"Pompa infuzyjna strzykawkowa S1","S1","0103127/07","2008","Klinika Neonatologii i Intensywnej Terapii Noworodka"]
[50,1,"Pompa infuzyjna strzykawkowa S1","S1","0103126/07","2008","Klinika Neonatologii i Intensywnej Terapii Noworodka"]
[51,1,"Pompa infuzyjna strzykawkowa S1","S1","0103125/07","2008","Klinika Neonatologii i Intensywnej Terapii Noworodka"]
[52,1,"Pompa infuzyjna strzykawkowa S1","S1","0103123/07","2008","Klinika Neonatologii i Intensywnej Terapii Noworodka"]
[53,1,"Pompa infuzyjna strzykawkowa S1","S1","0103121/07","2008","Klinika Neonatologii i Intensywnej Terapii Noworodka"]
[54,1,"Pompa infuzyjna strzykawkowa S1","S1","0103120/07","2008","Klinika Neonatologii i Intensywnej Terapii Noworodka"]
[55,1,"Pompa infuzyjna strzykawkowa S1","S1","0103119/07","2008","Klinika Neonatologii i Intensywnej Terapii Noworodka"]
[56,1,"Pompa infuzyjna strzykawkowa S1","S1","0103118/07","2008","Klinika Neonatologii i Intensywnej Terapii Noworodka"]
[57,1,"Pompa infuzyjna strzykawkowa S1","S1","0103116/07","2008","Klinika Neonatologii i Intensywnej Terapii Noworodka"]
[58,1,"Pompa infuzyjna strzykawkowa S1","S1","0103115/07","2008","Klinika Neonatologii i Intensywnej Terapii Noworodka"]
[59,1,"Pompa infuzyjna strzykawkowa S1","S1","0103114/07","2008","Klinika Neonatologii i Intensywnej Terapii Noworodka"]
[60,1,"Pompa infuzyjna strzykawkowa S1","S1","0103112/07","2008","Klinika Neonatologii i Intensywnej Terapii Noworodka"]
[61,1,"Pompa infuzyjna strzykawkowa S1","S1","0103153/07","2008","Klinika Neonatologii i Intensywnej Terapii Noworodka"]
[62,1,"Pompa infuzyjna strzykawkowa S1","S1","0103154/07","2008","Klinika Neonatologii i Intensywnej Terapii Noworodka"]
[63,1,"Pompa infuzyjna strzykawkowa S1","S1","0103155/07","2008","Klinika Neonatologii i Intensywnej Terapii Noworodka"]
[64,1,"Pompa infuzyjna strzykawkowa S1","S1","0103156/07","2008","Klinika Neonatologii i Intensywnej Terapii Noworodka"]
[65,1,"Pompa infuzyjna strzykawkowa S1","S1","0103157/07","2008","Klinika Neonatologii i Intensywnej Terapii Noworodka"]
[66,1,"Pompa infuzyjna strzykawkowa S1","S1","0103160/07","2008","Klinika Neonatologii i Intensywnej Terapii Noworodka"]
[67,1,"Pompa infuzyjna strzykawkowa S1","S1","0103161/07","2008","Klinika Neonatologii i Intensywnej Terapii Noworodka"]
[68,1,"Pompa infuzyjna strzykawkowa S1","S1","0103167/07","2008","Klinika Neonatologii i Intensywnej Terapii Noworodka"]
[69,1,"Pompa infuzyjna strzykawkowa S1","S1","0103170/07","2008","Klinika Neonatologii i Intensywnej Terapii Noworodka"]
[70,1,"Pompa infuzyjna strzykawkowa S1","S1","0103164/07","2008","Klinika Neonatologii i Intensywnej Terapii Noworodka"]
[71,1,"Pompa infuzyjna strzykawkowa S1","S1","0111572/11","2011","Kl.Neurologii"]
[72,1,"Pompa infuzyjna strzykawkowa S1","S1","0111590/11","2011","Kl.Neurologii"]
[73,1,"Pompa infuzyjna strzykawkowa S1","S1","0111593/11","2011","Kl.Neurologii"]
[74,1,"Pompa infuzyjna strzykawkowa S1","S1","0111609/11","2011","Kl.Neurologii"]
[75,1,"Pompa infuzyjna strzykawkowa S1","S1","0111613/11","2011","Kl.Neurologii"]
[76,1,"Pompa infuzyjna strzykawkowa S1","S1","0111586/11","2011","Kl.Pediatrii"]
[77,1,"Pompa infuzyjna strzykawkowa S1","S1","0111612/11","2011","Kl.Pediatrii"]
[78,1,"Pompa infuzyjna strzykawkowa S1","S1","0111608/11","2011","Kl.Pediatrii"]
[79,1,"Pompa infuzyjna strzykawkowa S1","S1","0111583/11","2011","Kl.Pediatrii"]
[80,1,"Pompa infuzyjna strzykawkowa S1","S1","0111614/11","2011","Kl.Pediatrii"]
[81,1,"Pompa infuzyjna strzykawkowa S1","S1","0111582/11","2011","Kl.Pediatrii"]
[82,1,"Pompa infuzyjna strzykawkowa S1","S1","0111584/11","2011","Kl.Pediatrii"]
[83,1,"Pompa infuzyjna strzykawkowa S1","S1","0111585/11","2011","Kl.Pediatrii"]
[84,1,"Pompa infuzyjna strzykawkowa S1","S1","0111577/11","2011","Klinika Położnictwa i Ginekologii"]
[85,1,"Pompa infuzyjna strzykawkowa S1","S1","0111578/11","2011","Klinika Położnictwa i Ginekologii"]
[86,1,"Pompa infuzyjna strzykawkowa S1","S1","0111587/11","2011","Klinika Położnictwa i Ginekologii"]
[87,1,"Pompa infuzyjna strzykawkowa S1","S1","0111610/11","2011","Klinika Położnictwa i Ginekologii"]
[88,1,"Pompa infuzyjna strzykawkowa S1","S1","0111595/11","2011","Klinika Położnictwa i Ginekologii"]
[89,1,"Pompa infuzyjna strzykawkowa S1","S1","0111570/11","2011","Klinika Położnictwa i Ginekologii"]
[90,1,"Pompa infuzyjna strzykawkowa S1","S1","0111580/11","2011","Klinika Położnictwa i Ginekologii"]
[91,1,"Pompa infuzyjna strzykawkowa S1","S1","0105043/08","2008","Od.Chir.Kręgosłupa"]
[92,1,"Pompa infuzyjna strzykawkowa S1","S1","0111581/11","2011","Od.Chir.Kręgosłupa"]
[93,1,"Pompa infuzyjna strzykawkowa S1","S1","0111594/11","2011","Od.Chir.Kręgosłupa"]
[94,1,"Pompa infuzyjna strzykawkowa S1","S1","0111589/11","2011","Od.Chir.Kręgosłupa"]
[95,1,"Pompa infuzyjna strzykawkowa S1","S1","0111597/11","2011","Od.Chir.Kręgosłupa"]
[96,1,"Pompa infuzyjna strzykawkowa S1","S1","0111575/11","2011","Od.Chir.Kręgosłupa"]
[97,1,"Pompa infuzyjna strzykawkowa S1","S1","0105044/08","2008","Od.Chir.Kręgosłupa"]
[98,1,"Pompa infuzyjna strzykawkowa S1","S1","0111596/11","2011","Oddział Neonatologii"]
[99,1,"Pompa infuzyjna strzykawkowa S1","S1","0103168/07","2008","Oddział Neonatologii"]
[100,1,"Pompa infuzyjna strzykawkowa S1","S1","0103166/07","2008","Oddział Neonatologii"]
[101,1,"Pompa infuzyjna strzykawkowa S1","S1","0103171/07","2008","Oddział Neonatologii"]
[102,1,"Pompa infuzyjna strzykawkowa S1","S1","0103169/07 ","2008","Oddział Neonatologii"]
[103,1,"Pompa infuzyjna strzykawkowa S1","S1","0103165/07","2008","Oddział Neonatologii"]
[104,1,"Pompa infuzyjna strzykawkowa S1","S1","0103163/07","2008","Oddział Neonatologii"]
[105,1,"Pompa infuzyjna strzykawkowa S1","S1","0119333/14","2014","Anestezjologia Bloku Operacyjnego"]
[106,1,"Pompa infuzyjna strzykawkowa S1","S1","0119334/14","2014","Anestezjologia Bloku Operacyjnego"]
[107,1,"Stacja dokująca do pomp s1 ze statywem typ DS4","DS4","0300307/07","2008","Klinika Neonatologii i Intensywnej Terapii Noworodka"]
[108,1,"Stacja dokująca do pomp s1 ze statywem typ DS4","DS4","0300306/07","2008","Klinika Neonatologii i Intensywnej Terapii Noworodka"]
[109,1,"Stacja dokująca do pomp s1 ze statywem typ DS4","DS4","0300305/07","2008","Klinika Neonatologii i Intensywnej Terapii Noworodka"]
[110,1,"Stacja dokująca do pomp s1 ze statywem typ DS4","DS4","0300304/07","2008","Oddział Neonatologii"]
[111,1,"Stacja dokująca do pomp s1 ze statywem typ DS4","DS4","0300303/07","2008","Klinika Neonatologii i Intensywnej Terapii Noworodka"]
[112,1,"Stacja dokująca do pomp s1 ze statywem typ DS-4","DS-4","0300618/09","2009","Klinika Anestezjologii i Oddział Intensywnej Terapii"]
[113,1,"Stacja dokująca do pomp s1 ze statywem typ DS-4","DS-4","0300619/09","2009","Klinika Anestezjologii i Oddział Intensywnej Terapii"]
[114,1,"Stacja dokująca do pomp s1 ze statywem typ DS-4","DS-4","0300308/07","2008","Klinika Neonatologii i Intensywnej Terapii Noworodka"]
[null,"Zadanie 2"]
[null,2019]
[null,1,"Pompa infuzyjna","Duet 20/50","13168","2003","Kl.Anestezjologii P.X"]
[null,1,"Pompa infuzyjna","Duet 20/50","12991","2009","Kl.Anestezjologii P.X"]
[null,1,"Pompa infuzyjna","Duet 20/50","13693","2004","Kl.Anestezjologii P.X"]
[null,1,"Pompa infuzyjna","Duet 20/50","13654","2004","Kl.Anestezjologii P.X"]
[null,1,"Pompa infuzyjna","Duet 20/50","13169","2002","Kl.Anestezjologii P.X"]
[null,1,"Pompa infuzyjna","Duet 20/50","14047","2006","Kl.Anestezjologii P.X"]
[null,1,"Pompa infuzyjna","Duet 20/50","15293","2009","Klinika Położnictwa i Ginekologii"]
[null,1,"Pompa infuzyjna duet 20/50","Duet 20/50","14482","2007","Oddział Neonatologii"]
[null,1,"Pompa infuzyjna duet 20/50","Duet 20/50","14481","2007","Oddział Neonatologii"]
[null,1,"Pompa infuzyjna duet 20/50","Duet 20/50","14483","2007","Oddział Neonatologii"]
[null,1,"Pompa infuzyjna duet 20/50","Duet 20/50","14486","2007","Oddział Neonatologii"]
[null,1,"Pompa infuzyjna duet 20/50","Duet 20/50","14485","2007","Oddział Neonatologii"]
[null,1,"Pompa infuzyjna duet 20/50","Duet 20/50","14484","2007","Oddział Neonatologii"]
[null,1,"Pompa infuzyjna","Duet 20/50","14155","2007","Oddział Neonatologii"]
[null,1,"Pompa infuzyjna mono 20/50","MONO 20/50","4314","2004","Klinika Onkologii i Chirurgii Onkologicznej Dzieci i Młodzieży"]
[null,2020]
[null,1,"Pompa infuzyjna","Duet 20/50","13168","2003","Kl.Anestezjologii P.X"]
[null,1,"Pompa infuzyjna","Duet 20/50","12991","2009","Kl.Anestezjologii P.X"]
[null,1,"Pompa infuzyjna","Duet 20/50","13693","2004","Kl.Anestezjologii P.X"]
[null,1,"Pompa infuzyjna","Duet 20/50","13654","2004","Kl.Anestezjologii P.X"]
[null,1,"Pompa infuzyjna","Duet 20/50","13169","2002","Kl.Anestezjologii P.X"]
[null,1,"Pompa infuzyjna","Duet 20/50","14047","2006","Kl.Anestezjologii P.X"]
[null,1,"Pompa infuzyjna","Duet 20/50","15293","2009","Klinika Położnictwa i Ginekologii"]
[null,1,"Pompa infuzyjna duet 20/50","Duet 20/50","14482","2007","Oddział Neonatologii"]
[null,1,"Pompa infuzyjna duet 20/50","Duet 20/50","14481","2007","Oddział Neonatologii"]
[null,1,"Pompa infuzyjna duet 20/50","Duet 20/50","14483","2007","Oddział Neonatologii"]
[null,1,"Pompa infuzyjna duet 20/50","Duet 20/50","14486","2007","Oddział Neonatologii"]
[null,1,"Pompa infuzyjna duet 20/50","Duet 20/50","14485","2007","Oddział Neonatologii"]
[null,1,"Pompa infuzyjna duet 20/50","Duet 20/50","14484","2007","Oddział Neonatologii"]
[null,1,"Pompa infuzyjna","Duet 20/50","14155","2007","Oddział Neonatologii"]
[null,1,"Pompa infuzyjna mono 20/50","MONO 20/50","4314","2004","Klinika Onkologii i Chirurgii Onkologicznej Dzieci i Młodzieży"]
[null,"Zadanie 3"]
[null,2019]
[null,1,"Pompa infuzyjna jednostrzykawkowa SP-12 Spro-N (00324)","SP-12 Spro-N","12R091934","2009","Klinika Chirurgii Onkologicznej Dzieci i Młodzieży"]
[null,1,"Pompa infuzyjna jednostrzykawkowa SP-12 Spro-N (00325)","SP-12 Spro-N","12R092767","2009","Klinika Chirurgii Onkologicznej Dzieci i Młodzieży"]
[null,2020]
[null,1,"Pompa infuzyjna jednostrzykawkowa SP-12 Spro-N (00324)","SP-12 Spro-N","12R091934","2009","Klinika Chirurgii Onkologicznej Dzieci i Młodzieży"]
[null,1,"Pompa infuzyjna jednostrzykawkowa SP-12 Spro-N (00325)","SP-12 Spro-N","12R092767","2009","Klinika Chirurgii Onkologicznej Dzieci i Młodzieży"]
[null,"Zadanie 4"]
[null,2019]
[1,1,"Pompa infuzyjna objetościowa","Infusomat Space","51082","2009","Kl.Chirurgii Dzieci"]
[2,1,"Pompa infuzyjna infusomat fms","8715599","59968","2003","Klinika Anestezjologii i Oddział Intensywnej Terapii"]
[3,1,"Pompa infuzyjna objetościowa","Infusomat Space","300132","2015","Anestezjologia Bloku Operacyjnego"]
[4,1,"Pompa infuzyjna objetościowa","Infusomat Space","300137","2015","Anestezjologia Bloku Operacyjnego"]
[5,1,"Pompa infuzyjna objetościowa","Infusomat Space","300169","2015","Anestezjologia Bloku Operacyjnego"]
[6,1,"Pompa infuzyjna objetościowa","Infusomat Space","300249","2015","Anestezjologia Bloku Operacyjnego"]
[7,1,"Pompa infuzyjna objetościowa","Infusomat Space","53004","2009","Kl.Chirurgii Dzieci"]
[8,1,"Pompa infuzyjna strzykawkowa","Perfusor Space","73323","2009","Kl.Chirurgii Dzieci"]
[9,1,"Pompa infuzyjna infusomat fms","8715599","59964","2003","Klinika Anestezjologii i Oddział Intensywnej Terapii"]
[10,1,"Pompa infuzyjna objętościowa","Infusomat Space","479036","2017","Kl.Anestezjologii P.X"]
[null,2020]
[1,1,"Pompa infuzyjna infusomat fms","8715599","59894","2003","Klinika Anestezjologii i Oddział Intensywnej Terapii"]
[2,1,"Pompa infuzyjna","FMS 7715599","59927","2003","Klinika Anestezjologii i Oddział Intensywnej Terapii"]
[3,1,"Pompa infuzyjna objetościowa","Infusomat Space","53001","2009","Kl.Chirurgii Dzieci"]
[4,1,"Pompa infuzyjna objetościowa","Infusomat Space","300110","2015","Kl.Anestezjologii P.X"]
[5,1,"Pompa infuzyjna objetościowa","Infusomat Space","300246","2015","Kl.Anestezjologii P.X"]
[6,1,"Pompa infuzyjna infusomat fms","8715599","59892","2003","Klinika Anestezjologii i Oddział Intensywnej Terapii"]
[null,"Zadanie 5"]
[null,2019]
[1,1,"Pompa infuzyjna objętościowa","Plum A+","16702956","2011","Kl.Chirurgii Dzieci"]
[2,1,"Pompa infuzyjna objętościowa","Plum A+","16702957","2011","Kl.Chirurgii Dzieci"]
[3,1,"Pompa infuzyjna objętościowa","Plum A+","16702958","2011","Kl.Chirurgii Dzieci"]
[4,1,"Pompa infuzyjna objętościowa","Plum A+","16702431","2009","Klinika Onkologii i Chirurgii Onkologicznej Dzieci i Młodzieży"]
[5,1,"Pompa infuzyjna objętościowa","Plum A+","99948707 ","2007","Klinika Neonatologii i Intensywnej Terapii Noworodka"]
[6,1,"Pompa infuzyjna objętościowa","Plum A+","16702898","2011","Klinika Onkologii i Chirurgii Onkologicznej Dzieci i Młodzieży"]
[7,1,"Pompa infuzyjna objętościowa","Plum A+","16702338","2009","Klinika Onkologii i Chirurgii Onkologicznej Dzieci i Młodzieży"]
[8,1,"Pompa infuzyjna objętościowa","Plum A+","16702432","2009","Klinika Onkologii i Chirurgii Onkologicznej Dzieci i Młodzieży"]
[9,1,"Pompa infuzyjna objętościowa","Plum A+","16702433","2009","Klinika Onkologii i Chirurgii Onkologicznej Dzieci i Młodzieży"]
[10,1,"Pompa infuzyjna objętościowa","Plum A+","16702952","2011","Klinika Onkologii i Chirurgii Onkologicznej Dzieci i Młodzieży"]
[11,1,"Pompa infuzyjna objętościowa","Plum A+","16702953","2011","Klinika Onkologii i Chirurgii Onkologicznej Dzieci i Młodzieży"]
[12,1,"Pompa infuzyjna objętościowa","Plum A+","16702954","2011","Klinika Onkologii i Chirurgii Onkologicznej Dzieci i Młodzieży"]
[13,1,"Pompa infuzyjna objętościowa","Plum A+","16702955","2011","Klinika Onkologii i Chirurgii Onkologicznej Dzieci i Młodzieży"]
[14,1,"Pompa infuzyjna objętościowa","Plum A+","16702911","2012","Klinika Onkologii i Chirurgii Onkologicznej Dzieci i Młodzieży"]
[15,1,"Pompa infuzyjna objętościowa","Plum 360","16703144","2015","Klinika Onkologii i Chirurgii Onkologicznej Dzieci i Młodzieży"]
[16,1,"Pompa infuzyjna objętościowa","Plum 360","21205578","2018","Klinika Onkologii i Chirurgii Onkologicznej Dzieci i Młodzieży"]
[17,1,"Pompa infuzyjna objętościowa","Plum 360","21205583","2018","Klinika Onkologii i Chirurgii Onkologicznej Dzieci i Młodzieży"]
[18,1,"Pompa infuzyjna objętościowa","Plum 360","21205584","2018","Klinika Onkologii i Chirurgii Onkologicznej Dzieci i Młodzieży"]
[19,1,"Pompa infuzyjna objętościowa","Plum 360","21205585","2018","Klinika Onkologii i Chirurgii Onkologicznej Dzieci i Młodzieży"]
[null,2020]
[1,1,"Pompa infuzyjna objętościowa","Plum A+","16703029","2015","Klinika Onkologii i Chirurgii Onkologicznej Dzieci i Młodzieży"]
[2,1,"Pompa infuzyjna objętościowa","Plum A+","16703035","2015","Klinika Onkologii i Chirurgii Onkologicznej Dzieci i Młodzieży"]
[3,1,"Pompa infuzyjna objętościowa","Plum A+","16703026","2015","Klinika Onkologii i Chirurgii Onkologicznej Dzieci i Młodzieży"]
[4,1,"Pompa infuzyjna objętościowa","Plum A+","16703039","2015","Klinika Onkologii i Chirurgii Onkologicznej Dzieci i Młodzieży"]
[5,1,"Pompa infuzyjna objętościowa","Plum A+","16703127","2015","Klinika Onkologii i Chirurgii Onkologicznej Dzieci i Młodzieży"]
[6,1,"Pompa infuzyjna objętościowa","Plum A+","16703129","2015","Klinika Onkologii i Chirurgii Onkologicznej Dzieci i Młodzieży"]
[7,1,"Pompa infuzyjna objętościowa","Plum 360","16703124","2015","Klinika Onkologii i Chirurgii Onkologicznej Dzieci i Młodzieży"]
[8,1,"Pompa infuzyjna objętościowa","Plum A+","16702336","2009","Klinika Onkologii i Chirurgii Onkologicznej Dzieci i Młodzieży"]
[9,1,"Pompa infuzyjna objętościowa","Plum 360","21205558","2017","Klinika Neonatologii i Intensywnej Terapii Noworodka"]
[10,1,"Pompa infuzyjna objętościowa","Plum 360","21205559","2017","Klinika Neonatologii i Intensywnej Terapii Noworodka"]
[11,1,"Pompa infuzyjna objętościowa","Plum 360","21205560","2017","Klinika Neonatologii i Intensywnej Terapii Noworodka"]
[12,1,"Pompa infuzyjna objętościowa","Plum 360","21205561","2017","Klinika Neonatologii i Intensywnej Terapii Noworodka"]
[13,1,"Pompa infuzyjna objętościowa","Plum A+","99948712","2007","Klinika Neonatologii i Intensywnej Terapii Noworodka"]
[14,1,"Pompa infuzyjna objętościowa","Plum A+","99948705","2007","Klinika Neonatologii i Intensywnej Terapii Noworodka"]
[15,1,"Pompa infuzyjna objętościowa","Plum A+","99948698","2007","Klinika Neonatologii i Intensywnej Terapii Noworodka"]
[16,1,"Pompa infuzyjna objętościowa","Plum A+","99948713","2007","Klinika Neonatologii i Intensywnej Terapii Noworodka"]
[17,1,"Pompa infuzyjna objętościowa","Plum A+","99948706","2007","Klinika Neonatologii i Intensywnej Terapii Noworodka"]
[18,1,"Pompa infuzyjna objętościowa","Plum A+","16702956","2011","Kl.Chirurgii Dzieci"]
[19,1,"Pompa infuzyjna objętościowa","Plum A+","16702957","2011","Kl.Chirurgii Dzieci"]
[20,1,"Pompa infuzyjna objętościowa","Plum A+","16702958","2011","Kl.Chirurgii Dzieci"]
[21,1,"Pompa infuzyjna objętościowa","Plum A+","16702431","2009","Klinika Onkologii i Chirurgii Onkologicznej Dzieci i Młodzieży"]
[22,1,"Pompa infuzyjna objętościowa","Plum A+","99948707 ","2007","Klinika Neonatologii i Intensywnej Terapii Noworodka"]
[23,1,"Pompa infuzyjna objętościowa","Plum A+","16702898","2011","Klinika Onkologii i Chirurgii Onkologicznej Dzieci i Młodzieży"]
[24,1,"Pompa infuzyjna objętościowa","Plum A+","16702338","2009","Klinika Onkologii i Chirurgii Onkologicznej Dzieci i Młodzieży"]
[25,1,"Pompa infuzyjna objętościowa","Plum A+","16702432","2009","Klinika Onkologii i Chirurgii Onkologicznej Dzieci i Młodzieży"]
[26,1,"Pompa infuzyjna objętościowa","Plum A+","16702433","2009","Klinika Onkologii i Chirurgii Onkologicznej Dzieci i Młodzieży"]
[27,1,"Pompa infuzyjna objętościowa","Plum A+","16702952","2011","Klinika Onkologii i Chirurgii Onkologicznej Dzieci i Młodzieży"]
[28,1,"Pompa infuzyjna objętościowa","Plum A+","16702953","2011","Klinika Onkologii i Chirurgii Onkologicznej Dzieci i Młodzieży"]
[29,1,"Pompa infuzyjna objętościowa","Plum A+","16702954","2011","Klinika Onkologii i Chirurgii Onkologicznej Dzieci i Młodzieży"]
[30,1,"Pompa infuzyjna objętościowa","Plum A+","16702955","2011","Klinika Onkologii i Chirurgii Onkologicznej Dzieci i Młodzieży"]
[31,1,"Pompa infuzyjna objętościowa","Plum A+","16702911","2012","Klinika Onkologii i Chirurgii Onkologicznej Dzieci i Młodzieży"]
[32,1,"Pompa infuzyjna objętościowa","Plum 360","16703144","2015","Klinika Onkologii i Chirurgii Onkologicznej Dzieci i Młodzieży"]
[33,1,"Pompa infuzyjna objętościowa","Plum 360","21205578","2018","Klinika Onkologii i Chirurgii Onkologicznej Dzieci i Młodzieży"]
[34,1,"Pompa infuzyjna objętościowa","Plum 360","21205583","2018","Klinika Onkologii i Chirurgii Onkologicznej Dzieci i Młodzieży"]
[35,1,"Pompa infuzyjna objętościowa","Plum 360","21205584","2018","Klinika Onkologii i Chirurgii Onkologicznej Dzieci i Młodzieży"]
[36,1,"Pompa infuzyjna objętościowa","Plum 360","21205585","2018","Klinika Onkologii i Chirurgii Onkologicznej Dzieci i Młodzieży"]
[null,"Zadanie 6"]
[null,2019]
[null,1,"Pompa strzykawkowa","Pilot A2","18484895","2004","Kl.Pediatrii"]
[null,1,"Pompa strzykawkowa","Pilot A2","18484963","2004","Kl.Pediatrii"]
[null,1,"Pompa strzykawkowa","Pilot A2","18484975","2004","Kl.Pediatrii"]
[null,1,"Pompa strzykawkowa","Pilot A2","18484841","2004","Kl.Pediatrii"]
[null,1,"Pompa strzykawkowa","Pilot A2","18484944","2004","Kl.Pediatrii"]
[null,1,"Pompa strzykawkowa","Pilot A2","18484911","2004","Kl.Pediatrii"]
[null,1,"Pompa strzykawkowa Pilot C (00064)","Pilot C","18308502","2003","Anestezjologia Bloku Operacyjnego"]
[null,1,"Pompa strzykawkowa Pilot C (00065)","Pilot C","18308503","2003","Anestezjologia Bloku Operacyjnego"]
[null,1,"Pompa strzykawkowa Pilot C (00067)","Pilot C","18308510","2003","Anestezjologia Bloku Operacyjnego"]
[null,1,"Pompa strzykawkowa Pilot C (00068)","Pilot C","18308506","2003","Anestezjologia Bloku Operacyjnego"]
[null,1,"Pompa strzykawkowa Pilot C (00069)","Pilot C","18308504","2003","Anestezjologia Bloku Operacyjnego"]
[null,1,"Pompa strzykawkowa Pilot C (00070)","Pilot C","18308501","2003","Anestezjologia Bloku Operacyjnego"]
[null,2020]
[null,1,"Pompa strzykawkowa","Pilot A2","18484895","2004","Kl.Pediatrii"]
[null,1,"Pompa strzykawkowa","Pilot A2","18484963","2004","Kl.Pediatrii"]
[null,1,"Pompa strzykawkowa","Pilot A2","18484975","2004","Kl.Pediatrii"]
[null,1,"Pompa strzykawkowa","Pilot A2","18484841","2004","Kl.Pediatrii"]
[null,1,"Pompa strzykawkowa","Pilot A2","18484944","2004","Kl.Pediatrii"]
[null,1,"Pompa strzykawkowa","Pilot A2","18484911","2004","Kl.Pediatrii"]
[null,1,"Pompa strzykawkowa Pilot C (00064)","Pilot C","18308502","2003","Anestezjologia Bloku Operacyjnego"]
[null,1,"Pompa strzykawkowa Pilot C (00065)","Pilot C","18308503","2003","Anestezjologia Bloku Operacyjnego"]
[null,1,"Pompa strzykawkowa Pilot C (00067)","Pilot C","18308510","2003","Anestezjologia Bloku Operacyjnego"]
[null,1,"Pompa strzykawkowa Pilot C (00068)","Pilot C","18308506","2003","Anestezjologia Bloku Operacyjnego"]
[null,1,"Pompa strzykawkowa Pilot C (00069)","Pilot C","18308504","2003","Anestezjologia Bloku Operacyjnego"]
[null,1,"Pompa strzykawkowa Pilot C (00070)","Pilot C","18308501","2003","Anestezjologia Bloku Operacyjnego"]
[null,"Zadanie 7"]
[null,2019]
[null,2,"Tomograf komputerowy Brilliance CT64 (01384)","Brilliance CT64","95708","2011","Zakład Diagnostyki Obrazowej"]
[null,2020]
[null,2,"Tomograf komputerowy Brilliance CT64 (01384)","Brilliance CT64","95708","2011","Zakład Diagnostyki Obrazowej"]
[null,"Zadanie 8"]
[null,2019]
[null,1,"Aparat rentgenowski z ramieniem C (RTG) (01683)","Ziehm Vision FD","91476","2014","Blok Operacyjny"]
[null,2020]
[null,1,"Aparat rentgenowski z ramieniem C (RTG) (01683)","Ziehm Vision FD","91476","2014","Blok Operacyjny"]
[null,"Zadanie 9"]
[null,2019]
[1,1,"Aparat rtg Movix 4.0 (01366)","Movix 4.0","PK10635","2003","Zakład Diagnostyki Obrazowej"]
[2,2020]
[null,1,"Aparat rtg Movix 4.0 (01366)","Movix 4.0","PK10635","2003","Zakład Diagnostyki Obrazowej"]
[null,"Zadanie 10"]
[null,2020]
[null,1,"Mobilny aparat rtg Mobile Art. Eco (01659)","Mobile Art. Eco","3YCFC3B24012","2013","Zakład Diagnostyki Obrazowej"]
[null,"Zadanie 11"]
[null,2019]
[null,1,"Skaner RTG Konica Minolta Regius 110 (03308)","Konica Minolta Regius 110","090204101","2009","Zakład Diagnostyki Obrazowej"]
[null,2020]
[null,1,"Skaner RTG Konica Minolta Regius 110 (03308)","Konica Minolta Regius 110","090204101","2009","Zakład Diagnostyki Obrazowej"]
[null,"Zadanie 12"]
[null,2019]
[null,1,"System nadzoru KTG Philips OB. Trace Vue (składający się z 18 aparatów KTG Philips FM20 i FM30 oraz stacji komputerowych, 2 szt. kardiomonitorów MP30)",null,null,2008,"Klinika Położnictwa i Ginekologii"]
[null,2020]
[null,1,"System nadzoru KTG Philips OB. Trace Vue (składający się z 18 aparatów KTG Philips FM20 i FM30 oraz stacji komputerowych, 2 szt. kardiomonitorów MP30)",null,null,2008,"Klinika Położnictwa i Ginekologii"]
[null,"Zadanie 13"]
[null,2019]
[null,1,"Kardiomonitor BSM-6301K (00140)","BSM-6301K","03003","2011","Izba Przyjęć"]
[null,1,"Kardiomonitor BSM-6301K (00281)","BSM-6301K","02996","2011","Klinika Chirurgii Onkologicznej Dzieci i Młodzieży"]
[null,1,"Kardiomonitor BSM-6301K (00282)","BSM-6301K","02997","2011","Klinika Chirurgii Onkologicznej Dzieci i Młodzieży"]
[null,1,"Kardiomonitor BSM-6301K (00283)","BSM-6301K","03005","2011","Klinika Chirurgii Onkologicznej Dzieci i Młodzieży"]
[null,1,"Kardiomonitor BSM-6301K (00379)","BSM-6301K","03009","2011","Kl.Chirurgii Dzieci"]
[null,1,"Kardiomonitor BSM-6301K (00470)","BSM-6301K","03001","2011","Klinika Neonatologii i Intensywnej Terapii Noworodka"]
[null,1,"Kardiomonitor BSM-6301K (00632)","BSM-6301K","03008","2011","Kl.Neurologii"]
[null,1,"Kardiomonitor BSM-6301K (00633)","BSM-6301K","03000","2011","Kl.Neurologii"]
[null,1,"Kardiomonitor BSM-6301K (00660)","BSM-6301K","02998","2011","Kl.Pediatrii"]
[null,1,"Kardiomonitor BSM-6301K (00661)","BSM-6301K","03004","2011","Kl.Pediatrii"]
[null,1,"Kardiomonitor BSM-6301K (00734)","BSM-6301K","02999","2011","Klinika Położnictwa i Ginekologii"]
[null,1,"Kardiomonitor BSM-6301K (00735)","BSM-6301K","03006","2011","Klinika Położnictwa i Ginekologii"]
[null,1,"Kardiomonitor BSM-6301K (00736)","BSM-6301K","03007","2011","Klinika Położnictwa i Ginekologii"]
[null,1,"Kardiomonitor BSM-6301K (00839)","BSM-6301K","03002","2011","Od.Chir.Kręgosłupa"]
[null,1,"Kardiomonitor z zestawem akcesoriów Vismo PVM 2701 (00382)","Vismo PVM 2701","100033","2011","Kl.Chirurgii Dzieci"]
[null,2020]
[null,1,"Kardiomonitor BSM-6301K (00140)","BSM-6301K","03003","2011","Izba Przyjęć"]
[null,1,"Kardiomonitor BSM-6301K (00281)","BSM-6301K","02996","2011","Klinika Chirurgii Onkologicznej Dzieci i Młodzieży"]
[null,1,"Kardiomonitor BSM-6301K (00282)","BSM-6301K","02997","2011","Klinika Chirurgii Onkologicznej Dzieci i Młodzieży"]
[null,1,"Kardiomonitor BSM-6301K (00283)","BSM-6301K","03005","2011","Klinika Chirurgii Onkologicznej Dzieci i Młodzieży"]
[null,1,"Kardiomonitor BSM-6301K (00379)","BSM-6301K","03009","2011","Kl.Chirurgii Dzieci"]
[null,1,"Kardiomonitor BSM-6301K (00470)","BSM-6301K","03001","2011","Klinika Neonatologii i Intensywnej Terapii Noworodka"]
[null,1,"Kardiomonitor BSM-6301K (00632)","BSM-6301K","03008","2011","Kl.Neurologii"]
[null,1,"Kardiomonitor BSM-6301K (00633)","BSM-6301K","03000","2011","Kl.Neurologii"]
[null,1,"Kardiomonitor BSM-6301K (00660)","BSM-6301K","02998","2011","Kl.Pediatrii"]
[null,1,"Kardiomonitor BSM-6301K (00661)","BSM-6301K","03004","2011","Kl.Pediatrii"]
[null,1,"Kardiomonitor BSM-6301K (00734)","BSM-6301K","02999","2011","Klinika Położnictwa i Ginekologii"]
[null,1,"Kardiomonitor BSM-6301K (00735)","BSM-6301K","03006","2011","Klinika Położnictwa i Ginekologii"]
[null,1,"Kardiomonitor BSM-6301K (00736)","BSM-6301K","03007","2011","Klinika Położnictwa i Ginekologii"]
[null,1,"Kardiomonitor BSM-6301K (00839)","BSM-6301K","03002","2011","Od.Chir.Kręgosłupa"]
[null,1,"Kardiomonitor z zestawem akcesoriów Vismo PVM 2701 (00382)","Vismo PVM 2701","100033","2011","Kl.Chirurgii Dzieci"]
[null,"Zadanie 14"]
[null,2019]
[null,1,"Aparat do resuscytacji neopuff","Neopuff","070615001476","2007","Klinika Neonatologii i Intensywnej Terapii Noworodka"]
[null,1,"Aparat do resuscytacji neopuff","Neopuff","0710027003532","2007","Klinika Neonatologii i Intensywnej Terapii Noworodka"]
[null,1,"Aparat do resuscytacji neopuff","Neopuff","071027003529","2007","Klinika Neonatologii i Intensywnej Terapii Noworodka"]
[null,1,"Aparat do resuscytacji neopuff","Neopuff","0710027003540","2007","Oddział Neonatologii"]
[null,1,"Aparat do resuscytacji neopuff","Neopuff","0710027003536","2007","Klinika Neonatologii i Intensywnej Terapii Noworodka"]
[null,1,"Aparat do resuscytacji neopuff","Neopuff","030610000481","2003","Oddział Neonatologii"]
[null,1,"Aparat do resuscytacji neopuff","Neopuff","080618002034","2008","Oddział Neonatologii"]
[null,1,"Aparat do resuscytacji neopuff","RD900","101027003428","2010","Oddział Neonatologii"]
[null,1,"Aparat do resuscytacji neopuff","RD900","170818012026","2017","Oddział Neonatologii"]
[null,1,"Aparat do resuscytacji neopuff","RD900","170626011157","2017","Oddział Neonatologii"]
[null,1,"Aparat do resuscytacji neopuff","RD900","170901012334","2018","Klinika Neonatologii i Intensywnej Terapii Noworodka"]
[null,1,"Aparat do resuscytacji neopuff","RD900","170901012339","2018","Klinika Neonatologii i Intensywnej Terapii Noworodka"]
[null,1,"Aparat do resuscytacji neopuff","RD900","170901012343","2018","Klinika Neonatologii i Intensywnej Terapii Noworodka"]
[null,1,"Aparat do resuscytacji neopuff","RD900","170901012340","2018","Klinika Neonatologii i Intensywnej Terapii Noworodka"]
[null,1,"Aparat do resuscytacji neopuff","RD900AEU","0707221002078","2007","Klinika Neonatologii i Intensywnej Terapii Noworodka"]
[null,1,"Aparat do resuscytacji neopuff","RD900AEU","090305000895","2009","Oddział Neonatologii"]
[null,2020]
[null,1,"Aparat do resuscytacji neopuff","Neopuff","070615001476","2007","Klinika Neonatologii i Intensywnej Terapii Noworodka"]
[null,1,"Aparat do resuscytacji neopuff","Neopuff","0710027003532","2007","Klinika Neonatologii i Intensywnej Terapii Noworodka"]
[null,1,"Aparat do resuscytacji neopuff","Neopuff","071027003529","2007","Klinika Neonatologii i Intensywnej Terapii Noworodka"]
[null,1,"Aparat do resuscytacji neopuff","Neopuff","0710027003540","2007","Oddział Neonatologii"]
[null,1,"Aparat do resuscytacji neopuff","Neopuff","0710027003536","2007","Klinika Neonatologii i Intensywnej Terapii Noworodka"]
[null,1,"Aparat do resuscytacji neopuff","Neopuff","030610000481","2003","Oddział Neonatologii"]
[null,1,"Aparat do resuscytacji neopuff","Neopuff","080618002034","2008","Oddział Neonatologii"]
[null,1,"Aparat do resuscytacji neopuff","RD900","101027003428","2010","Oddział Neonatologii"]
[null,1,"Aparat do resuscytacji neopuff","RD900","170818012026","2017","Oddział Neonatologii"]
[null,1,"Aparat do resuscytacji neopuff","RD900","170626011157","2017","Oddział Neonatologii"]
[null,1,"Aparat do resuscytacji neopuff","RD900","170901012334","2018","Klinika Neonatologii i Intensywnej Terapii Noworodka"]
[null,1,"Aparat do resuscytacji neopuff","RD900","170901012339","2018","Klinika Neonatologii i Intensywnej Terapii Noworodka"]
[null,1,"Aparat do resuscytacji neopuff","RD900","170901012343","2018","Klinika Neonatologii i Intensywnej Terapii Noworodka"]
[null,1,"Aparat do resuscytacji neopuff","RD900","170901012340","2018","Klinika Neonatologii i Intensywnej Terapii Noworodka"]
[null,1,"Aparat do resuscytacji neopuff","RD900AEU","0707221002078","2007","Klinika Neonatologii i Intensywnej Terapii Noworodka"]
[null,1,"Aparat do resuscytacji neopuff","RD900AEU","090305000895","2009","Oddział Neonatologii"]
[null,"Zadanie 15"]
[null,2019]
[null,1,"Aparat do resuscytacji noworodka Baby-Puff","Baby-Puff","FAM 047169",2016,"Oddzial Intensywnej Terapii Neonatologicznej"]
[null,1,"Aparat do resuscytacji noworodka Baby-Puff","Baby-Puff","FAM 047178",2016,"Oddzial Intensywnej Terapii Neonatologicznej"]
[null,1,"Aparat do resuscytacji noworodka Baby-Puff","Baby-Puff","FAM 047176",2016,"Oddzial Intensywnej Terapii Neonatologicznej"]
[null,1,"Aparat do resuscytacji noworodka Baby-Puff","Baby-Puff","FAM 047185",2016,"Oddzial Intensywnej Terapii Neonatologicznej"]
[null,2020]
[null,1,"Aparat do resuscytacji noworodka Baby-Puff","Baby-Puff","FAM 047169",2016,"Oddzial Intensywnej Terapii Neonatologicznej"]
[null,1,"Aparat do resuscytacji noworodka Baby-Puff","Baby-Puff","FAM 047178",2016,"Oddzial Intensywnej Terapii Neonatologicznej"]
[null,1,"Aparat do resuscytacji noworodka Baby-Puff","Baby-Puff","FAM 047176",2016,"Oddzial Intensywnej Terapii Neonatologicznej"]
[null,1,"Aparat do resuscytacji noworodka Baby-Puff","Baby-Puff","FAM 047185",2016,"Oddzial Intensywnej Terapii Neonatologicznej"]
[null,"Zadanie 16"]
[null,2019]
[null,1,"Urządzenie do ogrzewania pacjenta Bair Hugger BH 775 (03089)","Bair Hugger BH 775","78598","2015","Anestezjologia Bloku Operacyjnego"]
[null,1,"Urządzenie do ogrzewania pacjenta Bair Hugger BH 775 (03090)","Bair Hugger BH 775","78597","2015","Anestezjologia Bloku Operacyjnego"]
[null,1,"Urządzenie do ogrzewania pacjenta Bair Hugger BH 775 (03115)","Bair Hugger BH 775","78601","2015","Kl.Anestezjologii"]
[null,1,"Urządzenie do ogrzewania pacjenta Bair Hugger BH 775 ","Bair Hugger BH 775",59361,"2015","Anestezjologia Bloku Operacyjnego"]
[null,1,"Urządzenie do ogrzewania pacjenta Bair Hugger BH 775 ","Bair Hugger BH 775",59371,"2015","Anestezjologia Bloku Operacyjnego"]
[null,2020]
[null,1,"Urządzenie do ogrzewania pacjenta Bair Hugger BH 775 (00086)","Bair Hugger BH 775","19911","2011","Anestezjologia Bloku Operacyjnego"]
[null,1,"Urządzenie do ogrzewania pacjenta Bair Hugger BH 775 (03089)","Bair Hugger BH 775","78598","2015","Anestezjologia Bloku Operacyjnego"]
[null,1,"Urządzenie do ogrzewania pacjenta Bair Hugger BH 775 (03090)","Bair Hugger BH 775","78597","2015","Anestezjologia Bloku Operacyjnego"]
[null,1,"Urządzenie do ogrzewania pacjenta Bair Hugger BH 775 (03115)","Bair Hugger BH 775","78601","2015","Kl.Anestezjologii"]
[null,1,"Urządzenie do ogrzewania pacjenta Bair Hugger BH 775 ","Bair Hugger BH 775",59361,"2015","Anestezjologia Bloku Operacyjnego"]
[null,1,"Urządzenie do ogrzewania pacjenta Bair Hugger BH 775 ","Bair Hugger BH 775",59371,"2015","Anestezjologia Bloku Operacyjnego"]
[null,"Zadanie 17"]
[null,2019]
[null,1,"Szyna artromot Artrostim Focus Plus (03695)","Artrostim Focus Plus","8811194","2014","Klinika Chirurgii Onkologicznej Dzieci i Młodzieży"]
[null,1,"Szyna ARTROMOT K-1 COMFORT CHIP Z FOKUS PLUS (03689)","ARTROMOT K-1 COMFORT CHIP Z FOKUS PLUS","25922","2014","Klinika Chirurgii Onkologicznej Dzieci i Młodzieży"]
[null,1,"Szyna do rehabilitacji stawu skokowego i stopy artromot SP3 (00363)","SP3","1513","2010","Klinika Chirurgii Onkologicznej Dzieci i Młodzieży"]
[null,1,"Szyna ruchowa K2PRO (00364)","K2PRO","1488","2002","Klinika Chirurgii Onkologicznej Dzieci i Młodzieży"]
[null,2020]
[null,1,"Szyna artromot Artrostim Focus Plus (03695)","Artrostim Focus Plus","8811194","2014","Klinika Chirurgii Onkologicznej Dzieci i Młodzieży"]
[null,1,"Szyna ARTROMOT K-1 COMFORT CHIP Z FOKUS PLUS (03689)","ARTROMOT K-1 COMFORT CHIP Z FOKUS PLUS","25922","2014","Klinika Chirurgii Onkologicznej Dzieci i Młodzieży"]
[null,1,"Szyna do rehabilitacji stawu skokowego i stopy artromot SP3 (00363)","SP3","1513","2010","Klinika Chirurgii Onkologicznej Dzieci i Młodzieży"]
[null,1,"Szyna ruchowa K2PRO (00364)","K2PRO","1488","2002","Klinika Chirurgii Onkologicznej Dzieci i Młodzieży"]
[null,"Zadanie 18"]
[null,2019]
[null,1,"Parownik Tec 7 (00058)","Tec 7","BEJG00202","b.d.","Kl.Anestezjologii P.X"]
[null,1,"Parownik Tec 7 (01672)","Tec 7","BEJQ04057","b.d.","Kl.Anestezjologii P.X"]
[null,1,"Parownik Tec 7 Iso (01642)","Tec 7 Iso","BEGK04136","b.d.","Anestezjologia Bloku Operacyjnego"]
[null,1,"Parownik tec5 SEVOTEC 5 (00056)","SEVOTEC 5","BDEE00517","b.d.","Anestezjologia Bloku Operacyjnego"]
[null,2020]
[null,1,"Parownik Tec 7 (00058)","Tec 7","BEJG00202","b.d.","Kl.Anestezjologii P.X"]
[null,1,"Parownik Tec 7 (01672)","Tec 7","BEJQ04057","b.d.","Kl.Anestezjologii P.X"]
[null,1,"Parownik Tec 7 (03229)","Tec 7","BEJW02824",2017,"Kl.Anestezjologii P.X"]
[null,1,"Parownik Tec 7 (03347)","Tec 7","BEJW02761",2017,"Kl.Anestezjologii P.X"]
[null,1,"Parownik Tec 7 Iso (01642)","Tec 7 Iso","BEGK04136","b.d.","Anestezjologia Bloku Operacyjnego"]
[null,1,"Parownik tec5 SEVOTEC 5 (00056)","SEVOTEC 5","BDEE00517","b.d.","Anestezjologia Bloku Operacyjnego"]
[null,"Zadanie 19"]
[null,2019]
[null,1,"Monitor do przezskórnego pomiaru pco2 TCM COMBI (01624)","TCM COMBI","R0198N012","2012","Klinika Neonatologii i Intensywnej Terapii Noworodka"]
[null,2020]
[null,1,"Monitor do przezskórnego pomiaru pco2 TCM COMBI (01624)","TCM COMBI","R0198N012","2012","Klinika Neonatologii i Intensywnej Terapii Noworodka"]
[null,1,"Monitor do przezskórnego pomiaru pco2 TCM5 Flex (04325)","TCM5 Flex","393-500R0080N002",2017,"Klinika Neonatologii i Intensywnej Terapii Noworodka"]
[null,1,"Monitor do przezskórnego pomiaru pco2 TCM5 Flex (04326)","TCM5 Flex","393-500R0076N011",2017,"Klinika Neonatologii i Intensywnej Terapii Noworodka"]
[null,1,"Monitor do przezskórnego pomiaru pco2 TCM5 Flex (04327)","TCM5 Flex","393-500R0067N018",2017,"Klinika Neonatologii i Intensywnej Terapii Noworodka"]
[null,1,"Monitor do przezskórnego pomiaru pco2 TCM5 Flex  (04328)","TCM5 Flex","393-500R0076N010",2017,"Klinika Neonatologii i Intensywnej Terapii Noworodka"]
[]
[null,"Zadanie 20"]
[null,2019]
[null,1,"Kardiomonitor transportowy mCare 300 (00165)","mCare 300","1220M000174","2008","Kl.Anestezjologii"]
[null,1,"Kardiomonitor transportowy mCare 300 (00166)","mCare 300","1220M000173","2008","Kl.Anestezjologii"]
[null,1,"Kardiomonitor Ultraview SL 260 (00160)","Ultraview SL 260","1370-002575","2008","Kl.Anestezjologii"]
[null,1,"Kardiomonitor Ultraview SL 260 (00161)","Ultraview SL 260","1370-002576","2008","Kl.Anestezjologii"]
[null,1,"Kardiomonitor Ultraview SL 260 (00162)","Ultraview SL 260","1370-000955","2009","Kl.Anestezjologii"]
[null,2020]
[null,1,"Kardiomonitor transportowy mCare 300 (00165)","mCare 300","1220M000174","2008","Kl.Anestezjologii"]
[null,1,"Kardiomonitor transportowy mCare 300 (00166)","mCare 300","1220M000173","2008","Kl.Anestezjologii"]
[null,1,"Kardiomonitor Ultraview SL 260 (00160)","Ultraview SL 260","1370-002575","2008","Kl.Anestezjologii"]
[null,1,"Kardiomonitor Ultraview SL 260 (00161)","Ultraview SL 260","1370-002576","2008","Kl.Anestezjologii"]
[null,1,"Kardiomonitor Ultraview SL 260 (00162)","Ultraview SL 260","1370-000955","2009","Kl.Anestezjologii"]
[null,"Zadanie 21"]
[null,2019]
[null,1,"Kardiomonitor intellivue mp50 M8004A (00474)","M8004A","DE72847711","2007","Klinika Neonatologii i Intensywnej Terapii Noworodka"]
[null,1,"Kardiomonitor intellivue mp50 M8004A (00475)","M8004A","DE72847708","2007","Klinika Neonatologii i Intensywnej Terapii Noworodka"]
[null,1,"Kardiomonitor intellivue mp50 M8004A (00477)","M8004A","DE72847714","2007","Klinika Neonatologii i Intensywnej Terapii Noworodka"]
[null,1,"Kardiomonitor intellivue mp50 M8004A (00478)","M8004A","DE72847725","2007","Oddział Neonatologii"]
[null,1,"Kardiomonitor intellivue mp50 M8004A (00479)","M8004A","DE72847703","2007","Klinika Neonatologii i Intensywnej Terapii Noworodka"]
[null,1,"Kardiomonitor intellivue mp50 M8004A","M8004A","DE72847707","2007","Klinika Neonatologii i Intensywnej Terapii Noworodka"]
[null,1,"Kardiomonitor inwazyjny Intelive MP70 (00163)","Intelive MP70","DE22706192","2003","Kl.Anestezjologii"]
[null,1,"Kardiomonitor inwazyjny Intelive MP70 (00164)","Intelive MP70","DE22706200","2003","Kl.Anestezjologii"]
[null,1,"Kardiomonitor MP70 (00261)","MP70","DE22706177","b.d.","Kl.Anestezjologii P.X"]
[null,2020]
[null,1,"Kardiomonitor intellivue mp50 M8004A (00474)","M8004A","DE72847711","2007","Klinika Neonatologii i Intensywnej Terapii Noworodka"]
[null,1,"Kardiomonitor intellivue mp50 M8004A (00475)","M8004A","DE72847708","2007","Klinika Neonatologii i Intensywnej Terapii Noworodka"]
[null,1,"Kardiomonitor intellivue mp50 M8004A (00477)","M8004A","DE72847714","2007","Klinika Neonatologii i Intensywnej Terapii Noworodka"]
[null,1,"Kardiomonitor intellivue mp50 M8004A (00478)","M8004A","DE72847725","2007","Oddział Neonatologii"]
[null,1,"Kardiomonitor intellivue mp50 M8004A (00479)","M8004A","DE72847703","2007","Klinika Neonatologii i Intensywnej Terapii Noworodka"]
[null,1,"Kardiomonitor intellivue mp50 M8004A ","M8004A","DE72847707","2007","Klinika Neonatologii i Intensywnej Terapii Noworodka"]
[null,1,"Kardiomonitor inwazyjny Intelive MP70 (00163)","Intelive MP70","DE22706192","2003","Kl.Anestezjologii"]
[null,1,"Kardiomonitor inwazyjny Intelive MP70 (00164)","Intelive MP70","DE22706200","2003","Kl.Anestezjologii"]
[null,1,"Kardiomonitor MP70 (00261)","MP70","DE22706177","b.d.","Kl.Anestezjologii P.X"]
[null,"Zadanie 22"]
[null,2019]
[null,1,"Detektor tętna płodu echo sounder ES-101EX (00722)","ES-101EX","09120469","2010","Klinika Położnictwa i Ginekologii"]
[null,1,"Detektor tętna płodu Echo Sounder ES-101EX (04466)","Echo Sounder ES-101EX","16020082","2016","Klinika Położnictwa i Ginekologii"]
[null,1,"Detektor tętna płodu Echo Sounder ES-101EX (04467)","Echo Sounder ES-101EX","16020083","2016","Klinika Położnictwa i Ginekologii"]
[null,1,"Detektor tętna płodu Echo Sounder ES-101EX (04468)","Echo Sounder ES-101EX","16020079","2016","Poradnia Leczenia Niepłodności"]
[null,1,"Detektor tętna płodu Echo Sounder ES-101EX (04469)","Echo Sounder ES-101EX","16020081","2016","Poradnia Leczenia Niepłodności"]
[null,2020]
[null,1,"Detektor tętna płodu echo sounder ES-101EX (00721)","ES-101EX","09120476","2010","Klinika Położnictwa i Ginekologii"]
[null,1,"Detektor tętna płodu echo sounder ES-101EX (00722)","ES-101EX","09120469","2010","Klinika Położnictwa i Ginekologii"]
[null,1,"Detektor tętna płodu Echo Sounder ES-101EX (04466)","Echo Sounder ES-101EX","16020082","2016","Klinika Położnictwa i Ginekologii"]
[null,1,"Detektor tętna płodu Echo Sounder ES-101EX (04467)","Echo Sounder ES-101EX","16020083","2016","Klinika Położnictwa i Ginekologii"]
[null,1,"Detektor tętna płodu Echo Sounder ES-101EX (04468)","Echo Sounder ES-101EX","16020079","2016","Poradnia Leczenia Niepłodności"]
[null,1,"Detektor tętna płodu Echo Sounder ES-101EX (04469)","Echo Sounder ES-101EX","16020081","2016","Poradnia Leczenia Niepłodności"]
[null,"Zadanie 23"]
[null,2019]
[null,1,"Audiometr AD 229e (01041)","AD 229e","734028","2008","Por. Otolaryngologiczna"]
[null,1,"Audiometr AT 235h (01042)","AT 235h","747368","2008","Por. Otolaryngologiczna"]
[null,1,"Audiometr kliniczny AC40 (01043)","AC40","0290062001  ","2001","Por. Otolaryngologiczna"]
[null,1,"Otoemisja kliniczna Oto Read Clinical (01049)","Oto Read Clinical","5119037","2006","Por. Otolaryngologiczna"]
[null,1,"Otoemisja kliniczna Oto Read Clinical (01050)","Oto Read Clinical","7089005","2007","Por. Otolaryngologiczna"]
[null,1,"Urządzenie do badań słuchu Ero-Scan (00958)","Ero-Scan","1914148","2002","Oddział Neonatologii"]
[null,1,"Aparat do badania słuchu Oto Read Clinical (01671)","Oto Read Clinical","9109252","2010","Klinika Neonatologii i Intensywnej Terapii Noworodka"]
[null,2020]
[null,1,"Audiometr AD 229e (01041)","AD 229e","734028","2008","Por. Otolaryngologiczna"]
[null,1,"Audiometr AT 235h (01042)","AT 235h","747368","2008","Por. Otolaryngologiczna"]
[null,1,"Audiometr kliniczny AC40 (01043)","AC40","0290062001  ","2001","Por. Otolaryngologiczna"]
[null,1,"Otoemisja kliniczna Oto Read Clinical (01049)","Oto Read Clinical","5119037","2006","Por. Otolaryngologiczna"]
[null,1,"Otoemisja kliniczna Oto Read Clinical (01050)","Oto Read Clinical","7089005","2007","Por. Otolaryngologiczna"]
[null,1,"Urządzenie do badań słuchu Ero-Scan (00958)","Ero-Scan","1914148","2002","Oddział Neonatologii"]
[null,1,"Aparat do badania słuchu Oto Read Clinical (01671)","Oto Read Clinical","9109252","2010","Klinika Neonatologii i Intensywnej Terapii Noworodka"]
[null,"Zadanie 24"]
[null,2019]
[null,1,"Bronchofiberoskop 5 mm x 54 cm (03173)","5 mm x 54 cm","000000","2015","Anestezjologia Bloku Operacyjnego"]
[null,2020]
[null,1,"Bronchofiberoskop 5 mm x 54 cm (03173)","5 mm x 54 cm","000000","2015","Anestezjologia Bloku Operacyjnego"]
[null,"Zadanie 25"]
[null,2019]
[1,1,"Cieplarka dla wcześniaków (inkubator)","V-850","0081114","1991","Kl.Chirurgii Dzieci"]
[2,1,"Inkubator zamknięty dla noworodków","2100","1272582","2002","Klinika Neonatologii i Intensywnej Terapii Noworodka"]
[3,1,"Inkubator hybrydowy","Dual Incu","2260720","2014","Oddział Neonatologii"]
[4,1,"Inkubator transportowy atom z wyposażeniem","V-808","2070988","2011","Zespół Wyjazdowy Neonatologiczny Karetki N"]
[5,1,"Inkubator zamknięty dla noworodków","2100G typ A","1370188/017/","2003","Klinika Neonatologii i Intensywnej Terapii Noworodka"]
[6,1,"Inkubator hybrydowy","Atom 100 Dual Incu i","22Z0965","2012","Klinika Neonatologii i Intensywnej Terapii Noworodka"]
[7,1,"Inkubator hybrydowy","Dual Incu","2470401","2016","Oddzial Intensywnej Terapii Neonatologicznej"]
[8,1,"Inkubator hybrydowy","Dual Incu","2470515","2016","Oddzial Intensywnej Terapii Neonatologicznej"]
[9,1,"Inkubator hybrydowy","Dual Incu","2480111","2016","Oddzial Intensywnej Terapii Neonatologicznej"]
[10,1,"Inkubator transportowy","V-80 TN","12X3362","1995","Klinika Neonatologii i Intensywnej Terapii Noworodka"]
[11,1,"Inkubator","2100G typA","1664356","2009","Oddział Neonatologii"]
[12,1,"Inkubator noworodkowy atom v2100","2100G","1263319","2002","Klinika Neonatologii i Intensywnej Terapii Noworodka"]
[13,1,"Inkubator atom","V-2100G","1222899","2003","Oddział Neonatologii"]
[14,1,"Stanowisko resuscytacyjne","Sunfolwer Warmer 61565","2320975","2012","Oddział Neonatologii"]
[15,1,"St.do resuscytacji v-3200 d","V-3200D","3021468","1993","Oddział Neonatologii"]
[16,1,"Cieplarka dla wcześniaków (inkubator)","V-850","4012284","1991","Klinika Neonatologii i Intensywnej Terapii Noworodka"]
[null,2020]
[1,1,"Inkubator hybrydowy","Atom 100 Dual Incu i","2740326","2017","Klinika Neonatologii i Intensywnej Terapii Noworodka"]
[2,1,"Inkubator hybrydowy","Atom 100 Dual Incu i","2740327","2017","Klinika Neonatologii i Intensywnej Terapii Noworodka"]
[3,1,"Inkubator zamkniety","ATOM AIR Incu","2790616","2017","Klinika Neonatologii i Intensywnej Terapii Noworodka"]
[4,1,"Inkubator zamkniety","ATOM AIR Incu","2790618","2017","Klinika Neonatologii i Intensywnej Terapii Noworodka"]
[5,1,"Inkubator zamkniety","ATOM AIR Incu","27X0607","2017","Klinika Neonatologii i Intensywnej Terapii Noworodka"]
[6,1,"Inkubator zamkniety","ATOM AIR Incu","27X0661","2017","Klinika Neonatologii i Intensywnej Terapii Noworodka"]
[7,1,"Cieplarka dla wcześniaków (inkubator)","V-850","0081114","1991","Kl.Chirurgii Dzieci"]
[8,1,"Inkubator zamknięty dla noworodków","2100","1272582","2002","Klinika Neonatologii i Intensywnej Terapii Noworodka"]
[9,1,"Inkubator hybrydowy","Dual Incu","2260720","2014","Oddział Neonatologii"]
[10,1,"Inkubator transportowy atom z wyposażeniem","V-808","2070988","2011","Zespół Wyjazdowy Neonatologiczny Karetki N"]
[11,1,"Inkubator zamknięty dla noworodków","2100G typ A","1370188/017/","2003","Klinika Neonatologii i Intensywnej Terapii Noworodka"]
[12,1,"Inkubator hybrydowy","Atom 100 Dual Incu i","22Z0965","2012","Klinika Neonatologii i Intensywnej Terapii Noworodka"]
[13,1,"Inkubator hybrydowy","Dual Incu","2470401","2016","Oddzial Intensywnej Terapii Neonatologicznej"]
[14,1,"Inkubator hybrydowy","Dual Incu","2470515","2016","Oddzial Intensywnej Terapii Neonatologicznej"]
[15,1,"Inkubator hybrydowy","Dual Incu","2480111","2016","Oddzial Intensywnej Terapii Neonatologicznej"]
[16,1,"Inkubator transportowy","V-80 TN","12X3362","1995","Klinika Neonatologii i Intensywnej Terapii Noworodka"]
[17,1,"Inkubator","2100G typA","1664356","2009","Oddział Neonatologii"]
[18,1,"Inkubator noworodkowy atom v2100","2100G","1263319","2002","Klinika Neonatologii i Intensywnej Terapii Noworodka"]
[19,1,"Inkubator atom","V-2100G","1222899","2003","Oddział Neonatologii"]
[20,1,"Stanowisko resuscytacyjne","Sunfolwer Warmer 61565","2320975","2012","Oddział Neonatologii"]
[21,1,"St.do resuscytacji v-3200 d","V-3200D","3021468","1993","Oddział Neonatologii"]
[22,1,"Cieplarka dla wcześniaków (inkubator)","V-850","4012284","1991","Klinika Neonatologii i Intensywnej Terapii Noworodka"]
[23,1,"Cieplarka dla wcześniaków (inkubator) V-850 (00375)","V-850","4012284","1991","Klinika Neonatologii i Intensywnej Terapii Noworodka"]
[24,1,"St.do resuscytacji V-3200D (00954)","V-3200D","3021468","1993","Oddział Neonatologii"]
[25,1]
[26,1,"Inkubator 2100G typA (00886)","2100G typA","1664356","2009","Oddział Neonatologii"]
[27,1,"Inkubator hybrydowy Dual Incu (01687)","Dual Incu","2260720","2014","Oddział Neonatologii"]
[28,1,"Inkubator noworodkowy 2100G (00891)","2100G","1263319","2002","Klinika Neonatologii i Intensywnej Terapii Noworodka"]
[29,1,"Inkubator transportowy atom z wyposażeniem V-808 (00457)","V-808","2070988","2011","Zespół Wyjazdowy Neonatologiczny Karetki N"]
[30,1,"Inkubator V-2100G (00887)","V-2100G","1222899","2003","Oddział Neonatologii"]
[31,1,"Inkubator zamknięty dla noworodków 2100 (00462)","2100","1272582","2002","Klinika Neonatologii i Intensywnej Terapii Noworodka"]
[32,1,"Inkubator zamknięty dla noworodków 2100G typ A (00463)","2100G typ A","1370188/017/","2003","Klinika Neonatologii i Intensywnej Terapii Noworodka"]
[33,1,"Stanowisko resuscytacyjne Sunfolwer Warmer 61565 (01636)","Sunfolwer Warmer 61565","2320975","2012","Oddział Neonatologii"]
[34,1,"Cieplarka dla wcześniaków (inkubator) V-850 (00375)","V-850","4012284","1991","Klinika Neonatologii i Intensywnej Terapii Noworodka"]
[35,1,"St.do resuscytacji V-3200D (00954)","V-3200D","3021468","1993","Oddział Neonatologii"]
[null,"Zadanie 26"]
[null,2019]
[null,1,"Kardiomonitor transportowy 202EL (00481)","202EL","DA215983","2011","Klinika Neonatologii i Intensywnej Terapii Noworodka"]
[null,2020]
[null,1,"Kardiomonitor transportowy 202EL (00481)","202EL","DA215983","2011","Klinika Neonatologii i Intensywnej Terapii Noworodka"]
[null,"Zadanie 27"]
[null,2019]
[null,1,"Kardiomonitor Goldway G30 (01673)","Goldway G30","CN12806912","2013","Klinika Chirurgii Onkologicznej Dzieci i Młodzieży"]
[null,1,"Kardiomonitor Goldway G30 (01674)","Goldway G30","CN12806911","2013","Kl.Pediatrii"]
[null,1,"Kardiomonitor model UT 7000C (00840)","UT 7000C","7C5AAIM-037","2009","Od.Chir.Kręgosłupa"]
[null,1,"Kardiomonitor model UT 7000C (00841)","UT 7000C","7C5AAIM-056","2009","Od.Chir.Kręgosłupa"]
[null,1,"Kardiomonitor UT4000A-5A (00285)","UT4000A-5A","0209A5A-028","2002","Klinika Chirurgii Onkologicznej Dzieci i Młodzieży"]
[null,1,"Kardiomonitor UT4000F (00287)","UT4000F","0216F5B-044","2002","Klinika Chirurgii Onkologicznej Dzieci i Młodzieży"]
[null,1,"Kardiomonitor UT4000F (00288)","UT4000F","0114F5B-037","2002","Klinika Chirurgii Onkologicznej Dzieci i Młodzieży"]
[null,2020]
[null,1,"Kardiomonitor Goldway G30 (01673)","Goldway G30","CN12806912","2013","Klinika Chirurgii Onkologicznej Dzieci i Młodzieży"]
[null,1,"Kardiomonitor Goldway G30 (01674)","Goldway G30","CN12806911","2013","Kl.Pediatrii"]
[null,1,"Kardiomonitor model UT 7000C (00840)","UT 7000C","7C5AAIM-037","2009","Od.Chir.Kręgosłupa"]
[null,1,"Kardiomonitor model UT 7000C (00841)","UT 7000C","7C5AAIM-056","2009","Od.Chir.Kręgosłupa"]
[null,1,"Kardiomonitor UT4000A-5A (00285)","UT4000A-5A","0209A5A-028","2002","Klinika Chirurgii Onkologicznej Dzieci i Młodzieży"]
[null,1,"Kardiomonitor UT4000F (00287)","UT4000F","0216F5B-044","2002","Klinika Chirurgii Onkologicznej Dzieci i Młodzieży"]
[null,1,"Kardiomonitor UT4000F (00288)","UT4000F","0114F5B-037","2002","Klinika Chirurgii Onkologicznej Dzieci i Młodzieży"]
[null,"Zadanie 28"]
[null,2019]
[null,1,"Kardiomonitor Compact 7 (01669)","Compact 7","D8N0300127","2014","Klinika Neonatologii i Intensywnej Terapii Noworodka"]
[null,2020]
[null,1,"Kardiomonitor Compact 7 (01669)","Compact 7","D8N0300127","2014","Klinika Neonatologii i Intensywnej Terapii Noworodka"]
[null,"Zadanie 29"]
[null,2019]
[null,1,"Kardiomonitor DASH 2500 (00279)","DASH 2500","SCG09480819WA","2010","Klinika Chirurgii Onkologicznej Dzieci i Młodzieży"]
[null,1,"Kardiomonitor DASH 2500 (00280)","DASH 2500","SCG10294246WA","2010","Klinika Chirurgii Onkologicznej Dzieci i Młodzieży"]
[null,1,"Kardiomonitor DASH 2500 (00284)","DASH 2500","SCG09460615WA","2010","Klinika Chirurgii Onkologicznej Dzieci i Młodzieży"]
[null,2020]
[null,1,"Kardiomonitor DASH 2500 (00279)","DASH 2500","SCG09480819WA","2010","Klinika Chirurgii Onkologicznej Dzieci i Młodzieży"]
[null,1,"Kardiomonitor DASH 2500 (00280)","DASH 2500","SCG10294246WA","2010","Klinika Chirurgii Onkologicznej Dzieci i Młodzieży"]
[null,1,"Kardiomonitor DASH 2500 (00284)","DASH 2500","SCG09460615WA","2010","Klinika Chirurgii Onkologicznej Dzieci i Młodzieży"]
[null,"Zadanie 30"]
[null,2019]
[null,1,"Kardiomonitor FX2000P (00733)","FX2000P","3129","2009","Klinika Położnictwa i Ginekologii"]
[null,2020]
[null,1,"Kardiomonitor FX2000P (00733)","FX2000P","3129","2009","Klinika Położnictwa i Ginekologii"]
[null,"Zadanie 31"]
[null,2019]
[null,1,"Laktator 162018 (00778)","162018","653096","2009","Klinika Położnictwa i Ginekologii"]
[null,1,"Laktator Symphony (03041)","Symphony","1559270","2015","Klinika Położnictwa i Ginekologii"]
[null,1,"Laktator Symphony (03116)","Symphony","1584062","2015","Klinika Neonatologii i Intensywnej Terapii Noworodka"]
[null,1,"Ssak-basic jezdny MSK-071.0001 (03717)","jezdny MSK-071.0001","1583353","2016","Klinika Położnictwa i Ginekologii"]
[null,1,"Laktator Symphony","Symphony",1699528,2018,"Klinika Położnictwa i Ginekologii"]
[null,2020]
[null,1,"Laktator 162018 (00778)","162018","653096","2009","Klinika Położnictwa i Ginekologii"]
[null,1,"Laktator Symphony (03041)","Symphony","1559270","2015","Klinika Położnictwa i Ginekologii"]
[null,1,"Laktator Symphony (03116)","Symphony","1584062","2015","Klinika Neonatologii i Intensywnej Terapii Noworodka"]
[null,1,"Ssak-basic jezdny MSK-071.0001 (03717)","jezdny MSK-071.0001","1583353","2016","Klinika Położnictwa i Ginekologii"]
[null,1,"Laktator Symphony","Symphony",1699528,2018,"Klinika Położnictwa i Ginekologii"]
[null,"Zadanie 32"]
[null,2019]
[null,1,"Respirator Servo i (01689)","Servo i","71103","2014","Kl.Anestezjologii"]
[null,1,"Respirator SERVOi (00231)","SERVOi","47011","2009","Kl.Anestezjologii"]
[null,1,"Respirator Servo-i Grundeinheit (00226)","Servo-i Grundeinheit","30620","2007","Kl.Anestezjologii"]
[null,1,"Respirator Servo-i Grundeinheit (00232)","Servo-i Grundeinheit","32100","2007","Kl.Anestezjologii"]
[null,1,"Respirator Servo-s (03749)","Servo-s","38192","2016","Kl.Anestezjologii P.X"]
[null,1,"Respirator uniwersalny SERVOi (00233)","SERVOi","56336","2011","Kl.Anestezjologii"]
[null,2020]
[null,1,"Respirator Servo i (01689)","Servo i","71103","2014","Kl.Anestezjologii"]
[null,1,"Respirator SERVOi (00231)","SERVOi","47011","2009","Kl.Anestezjologii"]
[null,1,"Respirator Servo-i Grundeinheit (00226)","Servo-i Grundeinheit","30620","2007","Kl.Anestezjologii"]
[null,1,"Respirator Servo-i Grundeinheit (00232)","Servo-i Grundeinheit","32100","2007","Kl.Anestezjologii"]
[null,1,"Respirator Servo-s (03749)","Servo-s","38192","2016","Kl.Anestezjologii P.X"]
[null,1,"Respirator uniwersalny SERVOi (00233)","SERVOi","56336","2011","Kl.Anestezjologii"]
[null,"Zadanie 33"]
[null,2019]
[null,1,"Respirator oscylacyjny Sensor Medics 3100A (00230)","Sensor Medics 3100A","BBW 01396","2011","Kl.Anestezjologii"]
[null,1,"Respirator oscylacyjny Sensor Medics 3100A (00613)","Sensor Medics 3100A","BBW 01402","2011","Klinika Neonatologii i Intensywnej Terapii Noworodka"]
[null,2020]
[null,1,"Respirator oscylacyjny Sensor Medics 3100A (00230)","Sensor Medics 3100A","BBW 01396","2011","Kl.Anestezjologii"]
[null,1,"Respirator oscylacyjny Sensor Medics 3100A (00613)","Sensor Medics 3100A","BBW 01402","2011","Klinika Neonatologii i Intensywnej Terapii Noworodka"]
[null,"Zadanie 34"]
[null,2019]
[null,1,"Respirator noworodkowo - transportowy","Baby Pac B-100 ","b.d.","b.d.","Zespół Wyjazdowy Neonatologiczny Karetki N"]
[null,1,"Respirator pneumatyczny z nawilżaczem BabyPAC B100 (00614)","BabyPAC B100","1108198 / nawilżacz - 100924012227","2011","Zespół Wyjazdowy Neonatologiczny Karetki N"]
[null,2020]
[null,1,"Respirator noworodkowo - transportowy","Baby Pac B-100 ","b.d.","b.d.","Zespół Wyjazdowy Neonatologiczny Karetki N"]
[null,1,"Respirator noworodkowo - transportowy","Baby Pac B-100 ","1710119","2017","Zespół Wyjazdowy Neonatologiczny Karetki N"]
[null,1,"Respirator noworodkowo - transportowy","Baby Pac B-100 ","1210176","2012","Zakład Diagnostyki Obrazowej"]
[null,1,"Respirator pneumatyczny z nawilżaczem BabyPAC B100 (00614)","BabyPAC B100","1108198 / nawilżacz - 100924012227","2011","Zespół Wyjazdowy Neonatologiczny Karetki N"]
[null,"Zadanie 35"]
[null,2019]
[null,1,"Pulsoksymetr RAD-8 (03761)","RAD-8","M118360","2016","Oddział Neonatologii"]
[null,1,"Pulsoksymetr RAD-8 (03762)","RAD-8","M118401","2016","Oddział Neonatologii"]
[null,1,"Pulsoksymetr RAD-8 (03763)","RAD-8","M118394","2016","Oddział Neonatologii"]
[null,1,"Pulsoksymetr Radical RDS3 (00075)","Radical RDS3","256899/215463","2004","Anestezjologia Bloku Operacyjnego"]
[null,1]
[null,1,"Pulsoksymetr RAD-8 (03761)","RAD-8","M118360","2016","Oddział Neonatologii"]
[null,1,"Pulsoksymetr RAD-8 (03762)","RAD-8","M118401","2016","Oddział Neonatologii"]
[null,1,"Pulsoksymetr RAD-8 (03763)","RAD-8","M118394","2016","Oddział Neonatologii"]
[null,1,"Pulsoksymetr Radical RDS3 (00075)","Radical RDS3","256899/215463","2004","Anestezjologia Bloku Operacyjnego"]
[null,"Zadanie 36"]
[null,2019]
[null,1,"Spirometr Lungtest 1000 (00693)","Lungtest 1000","00503","2007","Kl.Pediatrii"]
[null,1,"Spirometr Lungtest 1000 (00968)","Lungtest 1000","9912023","1999","Por. Alergologiczna"]
[null,2020]
[null,1,"Spirometr Lungtest 1000 (00693)","Lungtest 1000","00503","2007","Kl.Pediatrii"]
[null,1,"Spirometr Lungtest 1000 (00968)","Lungtest 1000","9912023","1999","Por. Alergologiczna"]
[null,"Zadanie 37"]
[null,2019]
[null,1,"Ultrasonograf My lab Twice (usg) ","ACUSON Freestyle (usg)","9892","2016","Zakład Diagnostyki Obrazowej"]
[null,1,"Ultrasonograf My Lab Twice (usg) (03338)","My Lab Twice (usg)","9891","2016","Zakład Diagnostyki Obrazowej"]
[null,1,"Ultrasonograf z wyposażeniem (usg) Mylab 25 Gold (01598)","Mylab 25 Gold","05342","2012","Kl.Anestezjologii"]
[null,1,"Przenośny aparat ultrasonograficzny z wyposażeniem (usg) MyLabOne (00071)","MyLabOne","91124087","2010","Anestezjologia Bloku Operacyjnego"]
[null,2020]
[null,1,"Ultrasonograf My lab Twice (usg) ","ACUSON Freestyle (usg)","9892","2016","Zakład Diagnostyki Obrazowej"]
[null,1,"Ultrasonograf My Lab Twice (usg) (03338)","My Lab Twice (usg)","9891","2016","Zakład Diagnostyki Obrazowej"]
[null,1,"Ultrasonograf z wyposażeniem (usg) Mylab 25 Gold (01598)","Mylab 25 Gold","05342","2012","Kl.Anestezjologii"]
[null,1,"Przenośny aparat ultrasonograficzny z wyposażeniem (usg) MyLabOne (00071)","MyLabOne","91124087","2010","Anestezjologia Bloku Operacyjnego"]
[null,"Zadanie 38"]
[null,2019]
[null,1,"Ultrasonograf (usg) HD 11XE (00832)","HD 11XE","USD0772954","2007","Zakład Diagnostyki Obrazowej"]
[null,1,"Ultrasonograf iU22 (00831)","iU22","02XRW4","2007","Poradnia Leczenia Niepłodności"]
[null,1]
[null,1,"Ultrasonograf (usg) HD 11XE (00832)","HD 11XE","USD0772954","2007","Zakład Diagnostyki Obrazowej"]
[null,1,"Ultrasonograf iU22 (00831)","iU22","02XRW4","2007","Poradnia Leczenia Niepłodności"]
[null,"Zadanie 39"]
[null,2019]
[null,1,"Zestaw endoskopowy do obrazowania ICG (03728)","do obrazowania ICG","każdy el. ma swój nr fab.","2016","Klinika Położnictwa i Ginekologii"]
[null,1,"Zestaw endoskopowy Karl Storz (03080)","Karl Storz","000000","2014","Blok Operacyjny"]
[null,1,"Zestaw do endoskopii ginekologicznej (00836)",null,"Każdy el. ma swój nr","2009","Klinika Położnictwa i Ginekologii"]
[null,2020]
[null,1,"Zestaw endoskopowy do obrazowania ICG (03728)","do obrazowania ICG","każdy el. ma swój nr fab.","2016","Klinika Położnictwa i Ginekologii"]
[null,1,"Zestaw endoskopowy Karl Storz (03080)","Karl Storz","000000","2014","Blok Operacyjny"]
[null,1,"Zestaw endoskopowy Karl Storz (04705)","Karl Storz","każdy el. ma własny nr fabryczny","2016","Klinika Położnictwa i Ginekologii"]
[null,1,"Zestaw do endoskopii ginekologicznej (00836)",null,"Każdy el. ma swój nr","2009","Klinika Położnictwa i Ginekologii"]
[null,"Zadanie 40"]
[null,2019]
[null,1,"Rejestrator, holter ciśnieniowy (01679)","ABP 90217A","217A-006586","2014","Z-d Kardiologii"]
[null,1,"Rejestrator, holter ciśnieniowy (03029)","ABP 90217A","217A-007266","2014","Z-d Kardiologii"]
[null,1,"Rejestrator, holter ciśnieniowy (03030)","ABP 90217A","217A-007267","2014","Z-d Kardiologii"]
[null,2020]
[null,1,"Rejestrator, holter ciśnieniowy (01679)","ABP 90217A","217A-006586","2014","Z-d Kardiologii"]
[null,1,"Rejestrator, holter ciśnieniowy (03029)","ABP 90217A","217A-007266","2014","Z-d Kardiologii"]
[null,1,"Rejestrator, holter ciśnieniowy (03030)","ABP 90217A","217A-007267","2014","Z-d Kardiologii"]
[null,"Zadanie 41"]
[null,2019]
[null,1,"Videogastroskop GIF-160 (00868)","GIF-160","2419953","2005","Od.Hospitalizacji Jednego Dnia"]
[null,1,"Videokolonoskop PCF-160AL (00869)","PCF-160AL","2431642    ","2005","Od.Hospitalizacji Jednego Dnia"]
[null,1,"Wideolaryngoskop ENF-V3","ENF-V3","2611876",2016,"Pracownia Patofizjol.Mowy i Endoskopii Górnych D "]
[null,2020]
[null,1,"Videogastroskop GIF-160 (00868)","GIF-160","2419953","2005","Od.Hospitalizacji Jednego Dnia"]
[null,1,"Videokolonoskop PCF-160AL (00869)","PCF-160AL","2431642    ","2005","Od.Hospitalizacji Jednego Dnia"]
[null,1,"Wideolaryngoskop ENF-V3","ENF-V3","2611876",2016,"Pracownia Patofizjol.Mowy i Endoskopii Górnych D "]
[null,"Zadanie 42"]
[null,2019]
[null,1,"Ultrasonograf z wyposażeniem (usg) Aloka ProSound Alpha 7CV (01605)","Aloka ProSound Alpha 7CV","201W7896","2012","Klinika Neonatologii i Intensywnej Terapii Noworodka"]
[null,2020]
[null,1,"Ultrasonograf z wyposażeniem (usg) Aloka ProSound Alpha 7CV (01605)","Aloka ProSound Alpha 7CV","201W7896","2012","Klinika Neonatologii i Intensywnej Terapii Noworodka"]
[null,"Zadanie 43"]
[null,2019]
[null,1,"Aparat do ciągłych metod leczenia nerkozastępczego (dializy) Prismaflex SW 6.0 (00151)","Prismaflex SW 6.0","8623","2011","Kl.Anestezjologii"]
[null,2020]
[null,1,"Aparat do ciągłych metod leczenia nerkozastępczego (dializy) Prismaflex SW 6.0 (00151)","Prismaflex SW 6.0","8623","2011","Kl.Anestezjologii"]
[null,"Zadanie 44"]
[null,2019]
[null,1,"Aparat do nieinwazyjnego wspomagania oddychania BiPAP Avaps (00652)","BiPAP Avaps","C0039172C566","2010","Kl.Pediatrii"]
[null,2020]
[null,1,"Aparat do nieinwazyjnego wspomagania oddychania BiPAP Avaps (00652)","BiPAP Avaps","C0039172C566","2010","Kl.Pediatrii"]
[null,"Zadanie 45"]
[null,2019]
[null,1,"Aparat do znieczulania Aespire View (00711)","Aespire View","APHQ00327","2011","Kl.Anestezjologii P.X"]
[null,1,"Ap.do znieczuleń Aespire 7900","Aespire 7900","ANCN01352",2007,"Anestezjologia Bloku Operacyjnego"]
[null,1,"Aparat do znieczulania Aespire View","Aespire View","APHQ01034","2011","Anestezjologia Bloku Operacyjnego"]
[null,2020]
[null,1,"Ap.do znieczuleń Aespire 7900 ","Aespire 7900","ANCN01352",2007,"Anestezjologia Bloku Operacyjnego"]
[null,1,"Aparat do znieczulania Aespire View (00711)","Aespire View","APHQ00327","2011","Kl.Anestezjologii P.X"]
[null,1,"Aparat do znieczulania Aespire View ","Aespire View","APHQ01034","2011","Anestezjologia Bloku Operacyjnego"]
[null,"Zadanie 45a"]
[null,2019]
[null,1,"Ap.do znieczuleń Aestiva 7900 (00250)","Aestiva 7900","AMRG00737","2003","Kl.Anestezjologii P.X"]
[null,2020]
[null,1,"Ap.do znieczuleń Aestiva 7900 (00250)","Aestiva 7900","AMRG00737","2003","Kl.Anestezjologii P.X"]
[null,"Zadanie 46"]
[null,2019]
[null,1,"Elektrokardiograf (ekg) E600 GC (01003)","E600 GC","2008-10036","2009","Por. Kardiologiczna"]
[null,1,"Elektrokardiograf (ekg) M-TRACE (01664)","M-TRACE","2065/2014","2014","Klinika Położnictwa i Ginekologii"]
[null,1,"Rejestrator EKG SiliconBeat 3 Blue (03096)","SiliconBeat 3 Blue","323/2015","2015","Z-d Kardiologii"]
[null,2020]
[null,1,"Elektrokardiograf (ekg) E600 GC (01003)","E600 GC","2008-10036","2009","Por. Kardiologiczna"]
[null,1,"Elektrokardiograf (ekg) M-TRACE (01664)","M-TRACE","2065/2014","2014","Klinika Położnictwa i Ginekologii"]
[null,1,"Rejestrator EKG SiliconBeat 3 Blue (03096)","SiliconBeat 3 Blue","323/2015","2015","Z-d Kardiologii"]
[null,"Zadanie 47"]
[null,2019]
[null,1,"Analizator do podaży tlenku azotu NOXBOX O2 (03104)","NOXBOX O2","NB0233","2015","Zespół Wyjazdowy Neonatologiczny Karetki N"]
[null,2020]
[null,1,"Analizator do podaży tlenku azotu NOXBOX Lite","NoxBox Lite","NBO10080",2017,"Zespół Wyjazdowy Neonatologiczny Karetki N"]
[null,1,"Analizator do podaży tlenku azotu NOXBOX O2 (03104)","NOXBOX O2","NB0233","2015","Zespół Wyjazdowy Neonatologiczny Karetki N"]
[null,"Zadanie 48"]
[null,2019]
[null,1,"Aparat cpap Infant Flow SIPAP (00872)","Infant Flow SIPAP","AFNO1396","2005","Oddział Neonatologii"]
[null,2020]
[null,1,"Aparat cpap Infant Flow SIPAP (00872)","Infant Flow SIPAP","AFNO1396","2005","Oddział Neonatologii"]
[null,"Zadanie 49"]
[null,2019]
[null,1,"Automatyczny wstrzykiwacz kontrastu Spectris MR (03134)","Spectris MR","33013","2003","Zakład Diagnostyki Obrazowej"]
[null,2020]
[null,1,"Automatyczny wstrzykiwacz kontrastu Spectris MR (03134)","Spectris MR","33013","2003","Zakład Diagnostyki Obrazowej"]
[null,"Zadanie 50"]
[null,2019]
[null,1,"Defibrylator Lifepak 20 (00025)","Lifepak 20","30559180","2002","Anestezjologia Bloku Operacyjnego"]
[null,1,"Defibrylator Lifepak 20e (03135)","Lifepak 20e","44201290","2015","Kl.Anestezjologii P.X"]
[null,1,"Defibrylator Lifepak 20 ","Lifepak 20",43364794,2015,"Klinika Anestezjologii i Oddział Intensywnej Terapii"]
[null,2020]
[null,1,"Defibrylator Lifepak 20 (00025)","Lifepak 20","30559180","2002","Anestezjologia Bloku Operacyjnego"]
[null,1,"Defibrylator Lifepak 20e (03135)","Lifepak 20e","44201290","2015","Kl.Anestezjologii P.X"]
[null,1,"Defibrylator Lifepak 20 ","Lifepak 20",43364794,2015,"Klinika Anestezjologii i Oddział Intensywnej Terapii"]
[null,"Zadanie 51"]
[null,2019]
[null,1,"diatermia elektrochirurgiczna (01684)","Spectrum","500544","2015","Blok Operacyjny"]
[null,1,"diatermia elektrochirurgiczna (03086)","Spectrum","500669","2015","Blok Operacyjny"]
[null,2020]
[null,1,"diatermia elektrochirurgiczna (01684)","Spectrum","500544","2015","Blok Operacyjny"]
[null,1,"diatermia elektrochirurgiczna (03086)","Spectrum","500669","2015","Blok Operacyjny"]
[null,"Zadanie 52"]
[null,2019]
[null,1,"Diatermia elektrochirurgiczna VIO 300D (00724)","VIO 300D","11311576","2009","Klinika Położnictwa i Ginekologii"]
[null,1,"Diatermia Erbotom ICC 300 (00725)","Erbotom ICC 300","F2597","2004","Klinika Położnictwa i Ginekologii"]
[null,1,"Diatermia ICC 300E (00026)","ICC 300E","F1517","2001","Blok Operacyjny"]
[null,1,"Diatermia chirurgiczna Erbotom ICC-80 (00723)","Erbotom ICC-80","B-2105","1991","Klinika Położnictwa i Ginekologii"]
[null,1,"Diatermia VIO 300D (00027)","VIO 300D","11225884","2003","Blok Operacyjny"]
[null,1,"Diatermia VIO 300D (01631)","VIO 300D","11361585","2012","Blok Operacyjny"]
[null,2020]
[null,1,"Diatermia elektrochirurgiczna VIO 300D (00724)","VIO 300D","11311576","2009","Klinika Położnictwa i Ginekologii"]
[null,1,"Diatermia Erbotom ICC 300 (00725)","Erbotom ICC 300","F2597","2004","Klinika Położnictwa i Ginekologii"]
[null,1,"Diatermia ICC 300E (00026)","ICC 300E","F1517","2001","Blok Operacyjny"]
[null,1,"Diatermia chirurgiczna Erbotom ICC-80 (00723)","Erbotom ICC-80","B-2105","1991","Klinika Położnictwa i Ginekologii"]
[null,1,"Diatermia VIO 300D (00027)","VIO 300D","11225884","2003","Blok Operacyjny"]
[null,1,"Diatermia VIO 300D (01631)","VIO 300D","11361585","2012","Blok Operacyjny"]
[null,"Zadanie 53"]
[null,2019]
[null,1,"Diatermia STORZ Autocon II 200 (03012)","Autocon II 200","XV11386459","2014","Blok Operacyjny"]
[null,2020]
[null,1,"Diatermia STORZ Autocon II 200 (03012)","Autocon II 200","XV11386459","2014","Blok Operacyjny"]
[null,"Zadanie 54"]
[null,2019]
[null,1,"Echokardiograf Epiq 7G (03099)","Epiq 7G","USD15B0520","2015","Z-d Kardiologii"]
[null,2020]
[null,1,"Echokardiograf Epiq 7G (03099)","Epiq 7G","USD15B0520","2015","Z-d Kardiologii"]
[null,"Zadanie 55"]
[null,2019]
[null,1,"Gastrolyzer Gastro+ (01656)","Gastro+","GP021842","2013","Z-d Żywienia"]
[null,2020]
[null,1,"Gastrolyzer Gastro+ (01656)","Gastro+","GP021842","2013","Z-d Żywienia"]
[null,"Zadanie 56"]
[null,2019]
[null,2,"Inkubator Caleo (00450)","Caleo","ARBM-0286","2002","Klinika Neonatologii i Intensywnej Terapii Noworodka"]
[null,1,"Inkubator Babytherm 8004","Babytherm 8004","ARTB-0053","2003","Klinika Anestezjologii i Oddział Intensywnej Terapii"]
[null,1,"Inkubator otwarty Babytherm 8010","Babytherm 8010","ARTA-0079","2003","Klinika Anestezjologii i Oddział Intensywnej Terapii"]
[null,1,"Inkubator otwarty Babytherm 8010","Babytherm 8010","ARTA-0070","2003","Kl.Chirurgii Dzieci"]
[null,1,"Inkubator otwarty Babytherm 8010","Babytherm 8010","ARRE-0043","1999","Klinika Neonatologii i Intensywnej Terapii Noworodka"]
[null,1,"Inkubator otwarty Babytherm 8010","Babytherm 8010","ASJA-0041","2015","Klinika Anestezjologii i Oddział Intensywnej Terapii"]
[null,1,"Inkubator otwarty Babytherm 8010","Babytherm 8010","ASKH-0038","2017","Kl.Chirurgii Dzieci"]
[null,2020]
[null,2,"Inkubator Caleo (00450)","Caleo","ARBM-0286","2002","Klinika Neonatologii i Intensywnej Terapii Noworodka"]
[null,1,"Inkubator Babytherm 8004","Babytherm 8004","ARTB-0053","2003","Klinika Anestezjologii i Oddział Intensywnej Terapii"]
[null,1,"Inkubator otwarty Babytherm 8010","Babytherm 8010","ARTA-0079","2003","Klinika Anestezjologii i Oddział Intensywnej Terapii"]
[null,1,"Inkubator otwarty Babytherm 8010","Babytherm 8010","ARTA-0070","2003","Kl.Chirurgii Dzieci"]
[null,1,"Inkubator otwarty Babytherm 8010","Babytherm 8010","ARRE-0043","1999","Klinika Neonatologii i Intensywnej Terapii Noworodka"]
[null,1,"Inkubator otwarty Babytherm 8010","Babytherm 8010","ASJA-0041","2015","Klinika Anestezjologii i Oddział Intensywnej Terapii"]
[null,1,"Inkubator otwarty Babytherm 8010","Babytherm 8010","ASKH-0038","2017","Kl.Chirurgii Dzieci"]
[1,"Zadanie 57"]
[2,2019]
[3,1,"Inkubator hybrydowy","Giraffe Omnibed","HDGN50542","2009","Klinika Anestezjologii i Oddział Intensywnej Terapii"]
[4,1,"Inkubator zamknięty dla noworodków","Giraffe","HDGL51636","2008","Klinika Neonatologii i Intensywnej Terapii Noworodka"]
[5,1,"Inkubator giraffe warmer","Giraffe Warmer","HDJP51100","2010","Anestezjologia Bloku Operacyjnego"]
[6,1,"Inkubator zamknięty dla noworodków","Giraffe","HDGL51640","2008","Klinika Neonatologii i Intensywnej Terapii Noworodka"]
[null,1,"Inkubator zamknięty dla noworodków","Giraffe","HDGL51638","2008","Klinika Neonatologii i Intensywnej Terapii Noworodka"]
[1,1,"Inkubator zamknięty dla noworodków","Giraffe","HDGL51637","2008","Klinika Neonatologii i Intensywnej Terapii Noworodka"]
[2,2020]
[3,1,"Inkubator zamknięty dla noworodków","Giraffe","HDHK51299","2006","Klinika Neonatologii i Intensywnej Terapii Noworodka"]
[4,1,"Inkubator zamknięty dla noworodków","Giraffe","HDGL51634","2008","Klinika Neonatologii i Intensywnej Terapii Noworodka"]
[5,1,"Inkubator otwarty","Panda Warmer","HDJS50418","2012","Oddział Neonatologii"]
[6,1,"Inkubator zamknięty dla noworodków model giraffe","Giraffe","HDGL51639","2008","Oddział Neonatologii"]
[7,1,"Inkubator hybrydowy","Giraffe Omnibed","HDGN50542","2009","Klinika Anestezjologii i Oddział Intensywnej Terapii"]
[8,1,"Inkubator zamknięty dla noworodków","Giraffe","HDGL51636","2008","Klinika Neonatologii i Intensywnej Terapii Noworodka"]
[9,1,"Inkubator giraffe warmer","Giraffe Warmer","HDJP51100","2010","Anestezjologia Bloku Operacyjnego"]
[10,1,"Inkubator zamknięty dla noworodków","Giraffe","HDGL51640","2008","Klinika Neonatologii i Intensywnej Terapii Noworodka"]
[null,1,"Inkubator zamknięty dla noworodków","Giraffe","HDGL51638","2008","Klinika Neonatologii i Intensywnej Terapii Noworodka"]
[null,1,"Inkubator zamknięty dla noworodków","Giraffe","HDGL51637","2008","Klinika Neonatologii i Intensywnej Terapii Noworodka"]
[null,"Zadanie 58"]
[null,2019]
[null,1,"Inkubator heracell 150 z dozowaniem co2 HERAcell 150 (01407)","HERAcell 150","40824142","2007","ZGM - Prac. Cytogenetyki"]
[null,1,"Inkubator heracell 150 z dozowaniem co2 HERAcell 150","Heracell 150i",40904824,2009,"ZGM - Prac. Cytogenetyki"]
[null,1,"Inkubator laboratoryjny do hodowli w atmosferze co2 HERAcell 150i (01408)","HERAcell 150i","40975400","2008","ZGM - Prac. Cytogenetyki"]
[null,2020]
[null,1,"Inkubator heracell 150 z dozowaniem co2 HERAcell 150 (01407)","HERAcell 150","40824142","2007","ZGM - Prac. Cytogenetyki"]
[null,1,"Inkubator heracell 150 z dozowaniem co2 HERAcell 150 ","Heracell 150i",40904824,2009]
[null,1,"Inkubator laboratoryjny do hodowli w atmosferze co2 HERAcell 150i (01408)","HERAcell 150i","40975400","2008","ZGM - Prac. Cytogenetyki"]
[null,"Zadanie 59"]
[null,2019]
[null,1,"Laser okulistyczny Oculight IQ810 (01643)","Oculight IQ810","60440","2012","Blok Operacyjny"]
[null,2020]
[null,1,"Laser okulistyczny Oculight IQ810 (01643)","Oculight IQ810","60440","2012","Blok Operacyjny"]
[null,"Zadanie 60"]
[null,2019]
[null,1,"Mikrowiertarka Core Micro Drill (03169)","Core Micro Drill","SH 00271554","2015","Blok Operacyjny"]
[null,1,"Mikrowiertarka Core Micro z wyposażeniem (03083)","Core Micro z wyposażeniem","1419603103","2014","Blok Operacyjny"]
[null,2020]
[null,1,"Mikrowiertarka Core Micro Drill (03169)","Core Micro Drill","SH 00271554","2015","Blok Operacyjny"]
[null,1,"Mikrowiertarka Core Micro z wyposażeniem (03083)","Core Micro z wyposażeniem","1419603103","2014","Blok Operacyjny"]
[null,"Zadanie 61"]
[null,2019]
[null,1,"Pompa artroskopowa Continuous Wave III (03035)","Continuous Wave III","627714","2015","Blok Operacyjny"]
[null,2020]
[null,1,"Pompa artroskopowa Continuous Wave III (03035)","Continuous Wave III","627714","2015","Blok Operacyjny"]
[null,"Zadanie 62"]
[null,2019]
[null,1,"Podgrzewacz Ranger 245 (03228)","Ranger 245","45878","2015","Kl.Anestezjologii P.X"]
[null,2020]
[null,1,"Podgrzewacz Ranger 245 (03228)","Ranger 245","45878","2015","Kl.Anestezjologii P.X"]
[null,"Zadanie 63"]
[null,2019]
[null,1,"Monitor funkcji życiowych VS-800 (03111)","VS-800","BY-29140669","2014","Izba Przyjęć"]
[null,2020]
[null,1,"Monitor funkcji życiowych VS-800 (03111)","VS-800","BY-29140669","2014","Izba Przyjęć"]
[null,"Zadanie 64"]
[null,2019]
[null,1,"Myjnia automatyczna Mini - ETD (00865)","Mini - ETD","00431297","2005","Od.Hospitalizacji Jednego Dnia"]
[null,2020]
[null,1,"Myjnia automatyczna Mini - ETD (00865)","Mini - ETD","00431297","2005","Od.Hospitalizacji Jednego Dnia"]
[null,"Zadanie 65"]
[null,2019]
[null,2,"Myjnia ultradźwiękowa Si Digital PCT (01678)","Si Digital PCT","11096441801","2009","Klinika Położnictwa i Ginekologii"]
[null,2020]
[null,2,"Myjnia ultradźwiękowa Si Digital PCT (01678)","Si Digital PCT","11096441801","2009","Klinika Położnictwa i Ginekologii"]
[null,"Zadanie 66"]
[null,2020]
[null,1,"Pulsoksymetr 3800 (00417)","3800","FBFF01034","2008","Kl.Chirurgii Dzieci"]
[null,"Zadanie 67"]
[null,2019]
[null,1,"Tourniquet pneumatyczny z wyposażeniem 5000 (00859)","5000 ELC","0912-50-770","2010","Blok Operacyjny"]
[null,2020]
[null,1,"Tourniquet pneumatyczny z wyposażeniem 5000 (00859)","5000 ELC","0912-50-770","2010","Blok Operacyjny"]
[null,"Zadanie 68"]
[null,2019]
[null,1,"System RETCAM III (01633)","RETCAM III","RC6352","2012","Klinika Neonatologii i Intensywnej Terapii Noworodka"]
[null,2020]
[null,1,"System RETCAM III (01633)","RETCAM III","RC6352","2012","Klinika Neonatologii i Intensywnej Terapii Noworodka"]
[null,"Zadanie 69"]
[null,2019]
[null,1,"Zestaw do chirurgii stomatologicznej ULTRASURGERY LED (03139)","ULTRASURGERY LED","U1500010U1","2015","Blok Operacyjny"]
[null,2020]
[null,1,"Zestaw do chirurgii stomatologicznej ULTRASURGERY LED (03139)","ULTRASURGERY LED","U1500010U1","2015","Blok Operacyjny"]
[null,"Zadanie 70"]
[null,2019]
[null,1,"Respirator z infant flow (inkubator zamknięty z systemem wspomagania oddychania sipap) Infant Flow SIPAP (00949)","Infant Flow SIPAP","AGNO1565","2006","Oddział Neonatologii"]
[null,2020]
[null,1,"Respirator z infant flow (inkubator zamknięty z systemem wspomagania oddychania sipap) Infant Flow SIPAP (00949)","Infant Flow SIPAP","AGNO1565","2006","Oddział Neonatologii"]
[null,"Zadanie 71"]
[null,2019]
[null,1,"Respirator z wyposażeniem Avea Standard Clio (01653)","Avea Standard Clio","BCY01605","2013","Klinika Neonatologii i Intensywnej Terapii Noworodka"]
[null,2020]
[null,1,"Respirator z wyposażeniem Avea Standard Clio (01653)","Avea Standard Clio","BCY01605","2013","Klinika Neonatologii i Intensywnej Terapii Noworodka"]
[null,"Zadanie 72"]
[null,2019]
[null,1,"St.do resuscytacji SRN-10M (00952)","SRN-10M","688","2001","Oddział Neonatologii"]
[null,1,"Stanowisko do pielęgnacji niemowlat z promiennik podczerwieni(s/n:15-222 model ir-10) SPN-1600L (00243)","SPN-1600L","08-028","2008","Kl.Anestezjologii"]
[null,1,"Stanowisko do resuscytacji noworodków z wyposażeniem SRN-10 (01665)","SRN-10","17-289","2014","Izba Przyjęć"]
[null,2020]
[null,1,"Inkubator otwarty","SRN-10","17-353","2017","Klinika Neonatologii i Intensywnej Terapii Noworodka"]
[null,1,"Inkubator otwarty","SRN-10","17-354","2017","Klinika Neonatologii i Intensywnej Terapii Noworodka"]
[null,1,"Ogrzewacz noworodkowy","IR-10MB","16-148","2017","Oddział Neonatologii"]
[null,1,"Ogrzewacz noworodkowy","IR-10MB","16-149","2017","Oddział Neonatologii"]
[null,1,"St.do resuscytacji SRN-10M (00952)","SRN-10M","688","2001","Oddział Neonatologii"]
[null,1,"Stanowisko do pielęgnacji niemowlat z promiennik podczerwieni(s/n:15-222 model ir-10) SPN-1600L (00243)","SPN-1600L","08-028","2008","Kl.Anestezjologii"]
[null,1,"Stanowisko do resuscytacji noworodków z wyposażeniem SRN-10 (01665)","SRN-10","17-289","2014","Izba Przyjęć"]
[null,"Zadanie 73"]
[null,2019]
[null,1,"Respirator noworodkowy FABIAN+ NCPAP (00947)","FABIAN+ NCPAP","04-1281","2011","Oddział Neonatologii"]
[null,1,"Respirator noworodkowy FABIAN Evolution","FABIAN","AN12LD-1415",2016,"Oddział Neonatologii"]
[null,2020]
[null,1,"Respirator noworodkowy FABIAN+ NCPAP (00947)","FABIAN+ NCPAP","04-1281","2011","Oddział Neonatologii"]
[null,1,"Respirator noworodkowy FABIAN Evolution","FABIAN","AN12LD-1415",2016,"Oddział Neonatologii"]
[null,"Zadanie 74"]
[null,2019]
[null,1,"Mikroskop Axioplan 2 (01427)","Axioplan 2","310129","1996","ZGM - Prac. Cytogenetyki"]
[null,1,"Mikroskop Axioplan 2 (01428)","Axioplan 2","451889","1996","ZGM - Prac. Cytogenetyki"]
[null,1,"Mikroskop Axioplan 2 (01429)","Axioplan 2","310125","1996","ZGM - Prac. Cytogenetyki"]
[null,2020]
[null,1,"Mikroskop Axioplan 2 (01427)","Axioplan 2","310129","1996","ZGM - Prac. Cytogenetyki"]
[null,1,"Mikroskop Axioplan 2 (01428)","Axioplan 2","451889","1996","ZGM - Prac. Cytogenetyki"]
[null,1,"Mikroskop Axioplan 2 (01429)","Axioplan 2","310125","1996","ZGM - Prac. Cytogenetyki"]
[null,"Zadanie 75"]
[null,2019]
[null,1,"Mikroskop badawczy z dwoma obiektywami Eclipse 80i (01430)","Eclipse 80i","551938","2008","ZGM - Prac. Cytogenetyki"]
[null,1,"Mikroskop badawczy z dwoma obiektywami Eclipse 80i (01431)","Eclipse 80i","551990","2008","ZGM - Prac. Cytogenetyki"]
[null,1,"Mikroskop badawczy z dwoma obiektywami Eclipse 80i (01432)","Eclipse 80i","551995","2008","ZGM - Prac. Cytogenetyki"]
[null,1,"Mikroskop eclipse e100 Eclipse E100 (01255)","Eclipse E100","833548","2010","Z-d Immunologii"]
[null,1,"Mikroskop laboratoryjno-badawczy nikon - z łącznikiem c-mount Eclipse 80i (01433)","Eclipse 80i","400973","2006","ZGM - Prac. Cytogenetyki"]
[null,1,"Mikroskop Optiphot (01284)","Optiphot","221649","1990","Z-d Immunologii - Prac. Odporn. Kom. I Hum."]
[null,1,"Mikroskop YS-100 (01269)","YS-100","511951","2001","Z-d Immunologii - Prac. Cytometrii"]
[null,1,"Mikroskop YS-100 (01282)","YS-100","536693","2004","Z-d Immunologii - Prac. Odporn. Kom. I Hum."]
[null,1,"Mikroskop z systemem cyto-vision Y-FL ECLIPSE E400 (01435)","Y-FL ECLIPSE E400","0796617, 677569","2002","ZGM - Prac. Cytogenetyki"]
[null,2020]
[null,1,"Mikroskop badawczy z dwoma obiektywami Eclipse 80i (01430)","Eclipse 80i","551938","2008","ZGM - Prac. Cytogenetyki"]
[null,1,"Mikroskop badawczy z dwoma obiektywami Eclipse 80i (01431)","Eclipse 80i","551990","2008","ZGM - Prac. Cytogenetyki"]
[null,1,"Mikroskop badawczy z dwoma obiektywami Eclipse 80i (01432)","Eclipse 80i","551995","2008","ZGM - Prac. Cytogenetyki"]
[null,1,"Mikroskop biologiczny Eclipse E-200 LED MV (03747)","Eclipse E-200 LED MV","610651","2016","ZGM - Prac. Cytogenetyki"]
[null,1,"Mikroskop eclipse e100 Eclipse E100 (01255)","Eclipse E100","833548","2010","Z-d Immunologii"]
[null,1,"Mikroskop laboratoryjno-badawczy nikon - z łącznikiem c-mount Eclipse 80i (01433)","Eclipse 80i","400973","2006","ZGM - Prac. Cytogenetyki"]
[null,1,"Mikroskop Optiphot (01284)","Optiphot","221649","1990","Z-d Immunologii - Prac. Odporn. Kom. I Hum."]
[null,1,"Mikroskop YS-100 (01269)","YS-100","511951","2001","Z-d Immunologii - Prac. Cytometrii"]
[null,1,"Mikroskop YS-100 (01282)","YS-100","536693","2004","Z-d Immunologii - Prac. Odporn. Kom. I Hum."]
[null,1,"Mikroskop z systemem cyto-vision Y-FL ECLIPSE E400 (01435)","Y-FL ECLIPSE E400","0796617, 677569","2002","ZGM - Prac. Cytogenetyki"]
[null,"Zadanie 76"]
[null,2019]
[null,2020]
[null,1,"Miernik wieloparametrowy / pehametr Level 1 (00666)","Level 1","01320042","2001","Kl.Pediatrii"]
[null,"Zadanie 77"]
[null,2019]
[null,1,"Napęd ortopedyczny (03100)",null,"brak","2015","Blok Operacyjny"]
[null,2020]
[null,1,"Napęd ortopedyczny (03100)",null,"brak","2015","Blok Operacyjny"]
[null,"Zadanie 78"]
[null,2019]
[null,1,"Nosofiberoskop ER270FP (01048)","ER270FP","2Y114A044","2008","Por. Otolaryngologiczna"]
[null,2020]
[null,1,"Nosofiberoskop ER270FP (01048)","ER270FP","2Y114A044","2008","Por. Otolaryngologiczna"]
[null,"Zadanie 79"]
[null,2019]
[null,1,"Nóż harmoniczny GEN 11 (03031)","GEN 11","1111511063","2015","Klinika Położnictwa i Ginekologii"]
[null,1,"Nóż harmoniczny GEN 11 ","GEN 11",1111143299,2011,"Blok Operacyjny"]
[null,1,"Nóż harmoniczny GEN 11 ","GEN 11","b.d.","b.d.","Blok Operacyjny"]
[null,2020]
[null,1,"Nóż harmoniczny GEN 11 ","GEN 11","b.d.","b.d.","Blok Operacyjny"]
[null,1,"Nóż harmoniczny GEN 11 (03031)","GEN 11","1111511063","2015","Klinika Położnictwa i Ginekologii"]
[null,1,"Nóż harmoniczny GEN 11 ","GEN 11",1111143299,2011,"Blok Operacyjny"]
[null,"Zadanie 80"]
[null,2019]
[null,1,"Kolumna endoskopowa Olympus z procesorem wideo CV-170 (04762)","CV-170","7646108","2016","Pracownia Patofizjol.Mowy i Endoskopii Górnych D "]
[null,2020]
[null,1,"Kolumna endoskopowa Olympus z procesorem wideo CV-170 (04762)","CV-170","7646108","2016","Pracownia Patofizjol.Mowy i Endoskopii Górnych D "]
[null,"Zadanie 81"]
[null,2019]
[null,1,"Lampa operacyjna M500/380 (00042)","M500/380","97/0131;97/0130","1997","Blok Operacyjny"]
[null,1,"Lampa operacyjna M500/380 (00046)","M500/380","97/0103;97/01186","1997","Blok Operacyjny"]
[null,1,"Lampa operacyjna podwójna (00043)","podwójna","03/0186,03/0187","2003","Blok Operacyjny"]
[null,2020]
[null,1,"Lampa operacyjna M500/380 (00042)","M500/380","97/0131;97/0130","1997","Blok Operacyjny"]
[null,1,"Lampa operacyjna M500/380 (00046)","M500/380","97/0103;97/01186","1997","Blok Operacyjny"]
[null,1,"Lampa operacyjna podwójna (00043)","podwójna","03/0186,03/0187","2003","Blok Operacyjny"]
[null,"Zadanie 82"]
[null,2019]
[null,1,"Kocyk grzewczy EQ-5000 (00031)","EQ-5000","20050629","2005","Anestezjologia Bloku Operacyjnego"]
[null,1]
[null,1,"Kocyk grzewczy EQ-5000 (00031)","EQ-5000","20050629","2005","Anestezjologia Bloku Operacyjnego"]
[null,"Zadanie 83"]
[null,2019]
[null,"07-03-2019","Drystar 3000 (01368)","Drystar 3000","11124","2003","Zakład Diagnostyki Obrazowej"]
[null,"07-03-2019","Drystar 5300 (01369)","Drystar 5300","3197","2006","Zakład Diagnostyki Obrazowej"]
[null,"07-03-2019","Skaner radiografii pośredniej CR25.0 (01380)","CR25.0","2308","2006","Zakład Diagnostyki Obrazowej"]
[null,2020]
[null,"07-03-2020","Drystar 3000 (01368)","Drystar 3000","11124","2003","Zakład Diagnostyki Obrazowej"]
[null,"07-03-2020","Drystar 5300 (01369)","Drystar 5300","3197","2006","Zakład Diagnostyki Obrazowej"]
[null,"07-03-2020","Skaner radiografii pośredniej CR25.0 (01380)","CR25.0","2308","2006","Zakład Diagnostyki Obrazowej"]